## 河南理工大学大型仪器设备开放共享成本补偿标准（修订）
河南理工大学大型仪器设备开放共享成本补偿标准（2024年修订）
序号 | 资产编号 | 设备名称 | 设备型号 | 单价 （万元） | 生产国别 | 购置年份 | 主要技术指标 | 设备服务内容 | 收费标准（格式： XX元/小时，XX元/样） |  |  |  |  | 仪器负责人 | 联系方式 | 所属学院（中心） | 备注 | 请备注修订情况（新增、修订、未修订）
[9 empty] | 测试项目 | 校外 | 校内 (校外的50%) | 学院内 (校外的30%) | 组内 (校外的15%)
1 | 1502410Y | 煤岩低场核磁共振分析与成像系统 | MESOMR23-060H-I | 168.5 | 中国 | 2015 | 1.磁场强度0.5±0.05T。 2.磁场均匀度：小于20ppm(52mm×52mm×52mm)。 3.磁场稳定性：小于等于300Hz/Hour。 4.最大采样带宽：2000KHz。 5.最短回波时间小于360微秒。 6.梯度单元成像：X、Y、Z三个方向梯度功放的梯度强度峰值大于2.5Gauss/cm。 7.可承受最大功率：500W；设备射频功率300W。 8.渗流驱替夹持器可承受最高围压：22MPa，围压液能循环加热。 9.瓦斯吸附夹持器可承受最高压力：15MPa。 10.围压液控温范围：常温～80℃；11.高温高压样品腔体积：Φ25mm×H60mm。 | 1.煤体孔隙度、孔径分布测试。 2.煤体含水量以及水分相态分布。 3.煤体高压等温CH4吸附解吸实验。 4.煤体水-气两相渗流实验。 | 岩（煤）样含水量T1/T2测量及谱图 | 600元/样 | 300元/样 | 200元/样 | 100元/样 | 杨明 | 18903912098 | 安全科学与工程学院
[9 empty] | 岩（煤）样渗透率 | 600元/样 | 300元/样 | 200元/样 | 100元/样
[9 empty] | 岩（煤）样孔径分布 | 700元/样 | 350元/样 | 200元/样 | 100元/样
[9 empty] | 煤体高压等温CH4吸附解吸实验 | 4000元/半天 | 2000元/半天 | 1000元/半天 | 500元/半天
[9 empty] | 煤体水-气两相渗流实验 | 4000元/半天 | 2000元/半天 | 1000元/半天 | 500元/半天
2 | TY2018008457 | 超临界CO2射流破煤岩强化瓦斯渗流-解吸实验系统 | 定制 | 115.8 | 中国 | 2018 | 1.超临界二氧化碳压力70MPa，温度200℃。 2.围压50MPa。 | 1.超临界二氧化碳射流破煤岩实验。 2.冲击压力测试实验。 3.射流冲击煤岩应变场测试实验。 4.射流流场结构测试实验。 5.煤岩体浸泡力学性质测试。 6.超临界二氧化碳萃取实验。 | 射流破煤岩实验 | 100元/样 | 50元/样 | 30元/样 | 15元/样 | 刘勇 | 18839179880 | 安全科学与工程学院
[9 empty] | 射流冲击压力/频率测试实验 | 100元/样 | 50元/样 | 30元/样 | 15元/样
[9 empty] | 射流冲击煤岩应变场测试实验 | 500元/样 | 250元/样 | 150元/样 | 75元/样
[9 empty] | 射流流场结构测试实验 | 300元/次 | 150元/次 | 100元/次 | 45元/样
[9 empty] | 超临界二氧化碳萃取实验 | 500元/样 | 250元/样 | 150元/样 | 75元/样
[9 empty] | 煤岩体浸泡力学性质测试 | 100元/样 | 50元/样 | 30元/样 | 15元/样
3 | TY2021009485 | 隔热防火材料导热系数测试仪 | HFM446 Lambda Small | 46.77 | 德国 | 2021 | 1.温度范围：-20 ～ 90℃。 2.导热系数范围：0.002～2 W/m•K，满足各种样品尺寸和不同温度范围的测量要求。 3.准确度：1%。 4.精确度：0.5%。 5.重复性：0.5%。 6.温度分辨率：0.01℃。 7.样品尺寸：最大200mm×200mm×50mm。 8.热阻范围：0.1～8.0 m2•K/W。 9.平板温控系统：双向加热/冷却Peltier 系统，可以对上下板的温度进行独立控制，大大提高测试效率。 | 测定煤、岩等导热材料及相应隔热材料等在不同温度下的导热系数。 | 针对制备的样品进行导热系数测试，样品为固体材料或，样品尺寸：200mm×200mm×50mm。 | 300元/样 | 150元/样 | 90元/样 | 45元/样 | 程磊 | 13703896128 | 安全科学与工程学院 | 可针对两种材料两行测试
[9 empty] | 针对制备的样品进行导热系数测试，样品为松散材料，样品尺寸：200mm×200mm×50mm。 | 400元/样 | 200元/样 | 120元/样 | 60元/样
4 | 1503625Y | 测试与防治硫化氢实验系统 |  | 90.598 | 中国 | 2015 | 硫化氢1ppm；电子流量控制（EPC）；保留时间重现性：<0.0008min；峰面积重现性< 1% RSD。 | 硫化氢气体组分测定。科研样品测试，对混合气体中的H2S，SO2，CH4，CO，CO2，O2，N2气体进行检测。 | 硫化氢气体组分测定 | 500元/样 | 250元/样 | 150元/样 | 75元/样 | 邓奇根 | 18539159116 | 安全科学与工程学院
5 | 1508280Y | 硫化氢含量快速测定装置 | EXPLORER PORTABLE GC | 65 | 中国 | 2015 | 1.工作温度：0℃至40℃（32°F至104°F）。 2.工作湿度范围：0至95%相对湿度（无凝结）。 3.充电器/电源：10～18伏（直流），115或240伏（交流）。 4.GC色谱柱烘箱温度/检测器：等温从40℃至80℃。 5.检测限值：0.005 ppm 至9999ppm 。 | 用于环境 VOCs （EPA 8240 和 T0-14）、乙烯 （水果和蔬菜催熟）和专业气体监测，在实验室中主要用于H2S气体测定。 | 硫化氢气体组分、VOC测定 | 600元/样 | 300元/样 | 180元/样 | 90元/样 | 邓奇根 | 18539159116 | 安全科学与工程学院
6 | TY2020005442 | 新型水泥基材料阵列式3D打印机 | 定制 | 38 | 中国 | 2020 | 1.打印桌面尺寸1500mm×800mm×350mm（可变）。 2.满足打印尺寸1000mm×600mm×300mm（可变）。 3.平面打印速度10-100mm/s，采用伺服电机加1：2减速装置对应打印速度电机转速120-1200rpm。 4.垂直打印速度10-50mm/s，采用伺服电机对应转速120600rpm。 5.移动轨道采用直线导轨，其摩擦系数小，传动效率高，可承载质量重，性能安全稳定。 6.打印精度士0.2mm，伺服电机控制精度为0.001mm。采用高精度滚珠丝杠作为传动件来保证打印精度。 7.打印喷头直径可更换，根据需要打印地质体粒径分布，分别制作8mm，12mm，15mm，20mm，25mm不同直径的喷头，便于更换（可根据需求定做）。 8.支持断点续打，打印暂停、从制定高度打印，打印完成自动关机。 | 1.物理模型试验是矿山、岩土工程领域主要研究手段之一，其基础在于制备出能够精确表征复杂地质结构的物理模型。 2.本打印机可用于水电高边坡、公路和铁路隧道、地下洞室群、核电站基础、核废料储存、地下油气储存、矿产开发、页岩油气和地热开发等重大工程地质及工程结构的打印。 3.打印材质来源于地球表面或内部，为水泥基胶凝性材质，打印产品材质上和预模拟模型具有天然相似性。 4.可打印特种混凝土（地聚物、铜尾矿以及添加锡箔等防护材质）及新型钢纤维、玻璃纤维、玄武岩纤维混凝土。 | 水泥基材料的： 1.流动性； 2.可建造性； 3.蠕变性； 4.任意尺寸许可内3D形状。 | 300元/小时 | 150元/小时 | 90元/小时 | 45元/小时 | 高保彬 | 18539159108 | 安全科学与工程学院
7 | TY2020006236 | 湍流可燃气体爆燃特性测试系统 |  | 60.8 | 中国 | 2020 | 湍流风扇转速：0-6000rpm；初始温度：室温-150℃；初始压力：0-5bar（相对）。 | 湍流爆燃特性测试系统。 | 测试预混气湍流爆炸火焰压力(不接受腐蚀性气体、有毒气体测试) | 50元/小时，200元/样 | 25元/小时，100元/样 | 15元/小时，60元/样 | 7元/小时，30元/样 | 郑立刚 | 15239009526 | 安全科学与工程学院
8 | 1011404Y | 火灾与爆炸动态高速成像系统 | High Speed Star4G | 63.98 | 德国 | 2010 | 2000Hz@1024 1024pixel；1024x1024 @ 2000Hz；黑白。 | 可见光火焰成像，高速摄影。 | 记录火焰传播过程、瞬态过程成像等 | 50元/小时 | 25元/小时 | 15元/小时 | 7元/小时 | 郑立刚 | 15239009526 | 安全科学与工程学院
9 | 1802324Y | 高速粒子成像测速系统 | Speedsense | 85.4 | 丹麦 | 2018 | 测速范围：0－1000m/s；测量面积：不小于100mmX100mm ；分辨率不小于1280X800；全幅拍摄频率不小于7400fps；机身内存不小于18G；像素尺寸不小于20um；最小跨帧时间395ns；焦距60mm；最大光圈2.8；带宽±3nm，口径60mm。 | 二维测速，高速成像、平均速度、涡量等信息。 | 平均速度、涡量、高速成像 | 200元/样 | 100元/样 | 60元/样 | 30元/样 | 裴蓓 | 15939117769 | 安全科学与工程学院
10 | TY2019002540 | 受限空间可燃气体/粉尘/液雾抑爆与泄爆综合测试系统 | 自制 | 89.5 | 中国 | 2019 | 最大工作压力：2MPa；初始压力：0-100kPa；初始温度：室温-50℃。 | 1.可燃气体爆炸动态参数测试。 2.可燃粉尘爆炸动态参数测试。 3.可燃液雾爆炸动态参数测试。 | 爆炸压力参数、火焰传播特性 | 200元/样 | 100元/样 | 60元/样 | 30元/样 | 裴蓓 | 15939117769 | 安全科学与工程学院
11 | 1602436Y | 三维相位多普勒激光测速仪 | FlowExplorer DPSS | 234.5 | 丹麦 | 2016 | 1.速度测量范围：-150～600m/s。 2.粒径范围：0.5～1000um。 | 1.透明物体粒径。 2.液滴/颗粒三维测速。 | 粒径测量、三维测速 | 200元/样 | 100元/样 | 60元/样 | 30元/样 | 裴蓓 | 15939117769 | 安全科学与工程学院
12 | TY2019007680 | 高温蒸汽热采瓦斯实验系统 | 自制 | 69.855 | 中国 | 2019 | 轴压：<12MPa；围压：<6MPa；温度：<100℃；气水压：<4MPa。 | 1.常温下气和水渗透率，扩散系数。 2.加载条件下的解吸，扩散，渗流。 3.热气，热水，蒸汽的渗透率。 4.温度及热流体作用下的热应变。 5.柱状及颗粒煤的吸附-解吸扩散。 | 1.气水渗透率 2.解吸-扩散系数 3.应变 | 100元/小时，400元/样 100元/小时，600元/样 100元/小时，600元/样 （含装样和平衡时间） | 50元/小时，200元/样 50元/小时，300元/样 50元/小时，300元/样 （含装样和平衡时间） | 30元/小时，120元/样 30元/小时，180元/样 30元/小时，180元/样 （含装样和平衡时间） | 15元/小时，60元/样 15元/小时，90元/样 15元/小时，90元/样 （含装样和平衡时间） | 李志强 | 15839180219 | 安全科学与工程学院
13 | 0802857Y | 比表面测定仪 | ASAP2020M | 45.76 | 美国 | 2008 | 1.分析范围：比表面积：0.0005m2/g 无上限；孔径分析范围：3.5A～5000 A 微孔区段的分辨率为0.2埃；孔体积最小检测：0.0001 cc/g；压力测量：0-1000 mmHg。 2.真空系统：两个双级机械泵 (脱气站和分析站各一个) 和一个分子涡轮泵用于分析站，仪器分析站真空可达10E-5，分子涡轮泵本身的真空为10E-9。 3.液氮系统：杜瓦瓶为3升，72 小时无须人员介入，确保微孔分析过程能在无需添加液氮的情况下进行。 4.分析系统具有6个进气口以便使进行不同的气体分析时无需更换气路。 | 用于分析样品的比表面积，孔体积，孔径，孔分布，微孔体积和面积，中孔体积和面积，等温吸附和脱附曲线。 | BET比表面积 | 500元/样 | 250元/样 | 150元/样 | 75元/样 | 戚灵灵 | 15993791809 | 安全科学与工程学院
[9 empty] | 介孔（BET比表面积、孔体积、BJH孔径分布、等温曲线等） | 1400元/样 | 700元/样 | 420元/样 | 210元/样
[9 empty] | 微孔/全孔（主要针对活性炭等微孔材料的测试） | 1670元/样 | 835元/样 | 500元/样 | 250元/样
14 | 0802856Y | 压汞仪 | Autopore IV9505 | 41.4 | 美国 | 2008 | 孔径测量范围：360微米至 55埃；分析站数量：四个低压站，两个高压站；压力点的测量：多至2500个压力点；检测精度：0.1 ul。 | 用于分析块状固体的孔尺寸分布、总孔体积、总孔面积、样品堆积/真密度、进退汞曲线等。 | 压汞孔隙结构 | 1670元/样 | 835元/样 | 500元/样 | 250元/样 | 戚灵灵 | 15993791809 | 安全科学与工程学院
15 | 1710295Y | 高低温高低压吸附解吸扩散仪 | H-Sorb 2600T | 65.5 | 中国 | 2018 | 1.测定气体；CH4/CO2/N2。 2.温度：30-150℃。 3.压力：0.06-10MPa。 4.5mm以下颗粒煤。 | 1.常规吸附/脱附实验。 2.高温高压吸附、脱附实验。 3.吸附进扩散过程测试。 4.脱附出扩散过程测试。 | 常规吸附常数ab值(langmuir容量，压力)，脱附等温线 | 1000元/样 | 500元/样 | 300元/样 | 150元/样 | 王兆丰 | 13939103988 | 安全科学与工程学院
[9 empty] | 高温高压ab值，吸附、脱附等温线(>60℃，>7MPa) | 1200元/样 | 600元/样 | 360元/样 | 180元/样
[9 empty] | 高温高压阶段升压吸附进扩散-时间曲线(>60℃，>7MPa) | 2000元/样 | 1000元/样 | 600元/样 | 300元/样
[9 empty] | 高温高压脱附阶段降压脱附出扩散-时间曲线(>60℃，>7MPa) | 2000元/样 | 1000元/样 | 600元/样 | 300元/样
[9 empty] | 常扩散系数计算，动态表观扩散系数计算 | 2000元/样 | 1000元/样 | 600元/样 | 300元/样
16 | TY2023001114 | 深部含瓦斯煤岩脉动压裂多场耦合实验系统 | 拓创TC-ZSC | 93.4 | 中国 | 2023 | 1.实现真三轴加载控制，并保证加载过程中的稳定性，适用试件尺寸：100×100×100mm。 2.最大加载能力：垂直轴压缩140MPa；水平两轴压缩140MPa。 | 1.深部高温高压条件下煤岩岩心的单相（含CH4、CO2）和多相流体驱替及压裂实验。 2.超临界二氧化碳脉动驱替实验。 3.超临界二氧化碳脉动压裂及渗流实验。 | 深部高温高压条件下煤岩岩心的单相（含CH4、CO2）和多相流体驱替及压裂实验 | 2000元/样 | 1000元/样 | 600元/样 | 300元/样 | 刘佳佳 | 18339190050 | 安全科学与工程学院
[9 empty] | 超临界二氧化碳脉动驱替实验 | 2000元/样 | 1000元/样 | 600元/样 | 300元/样
[9 empty] | 超临界二氧化碳脉动压裂及渗流实验 | 4000元/样 | 2000元/样 | 1200元/样 | 600元/样
17 | 0801199Y | 绝热氧化测试系统 | STA449C | 69.7493 | 德国 | 2008 | 1.温度范围：室温～1500℃；气氛（样品室）：静态/动态氧化性、惰性、还原性、真空；加热速率：0.1～50K/min；比热：±2.5%，(50～1400℃)；热焓测定：±3.0%（室温～1500℃）；基线重复性：≈1µV（±2.5mW）；信噪比：≈15µW（T-dependence）；基线线性：3µV；温度精确度：<1K。 2.光谱范围400～4000cm-1；扫描次数32次，光谱分辨率为4cm-1。 | 1.定性和定量测试分析固体表面微观结构。 2.测试分析固体材料放热速率、放热量、重量损失及损失速率等参数。 | 固体表面官能团结构分析； | 300元/样 | 150元/样 | 100元/样 | 50元/样 | 徐永亮 | 18530161531 | 安全科学与工程学院
[9 empty] | 材料放热及量热分析 | 600元/样 | 300元/样 | 200元/样 | 90元/样
18 | 0801130Y | 燃烧测试分析系统 | CONE CALORIME TER2000 | 108.878 | 英国 | 2008 | 额定功率为5000W，热输出热量范围0-100KW/m2，量程0-200g；内置称重传感器，测试中漂移量低于0.1g；甲烷校准流量控制器：0-20ml/min，精度不低于0.5％。 | 测试分析可燃性材料的点燃时间（TTI）；热释放总量（THR）；热释放速率（HRR）；产烟速率及CO产率；质量损失速率（MLR）。 | 固体可燃物燃烧特性分析；阻燃材料性能分析 | 2000元/样 | 1000元/样 | 600元/样 | 300元/样 | 徐永亮 | 18530161531 | 安全科学与工程学院
19 | 1802337Y | 镜质组反射率测试系统 | DM4P | 109.3 | 中国 | 2018 | 1.测量光栏直径小于等于4微米。 2.检测范围优于国标规定的546±5 nm。 3.自动测定样品的点数在3千至16万之间，测定的点、行间距在5-2000微米之间，均可按需要分档可选。 4.显微镜最大倍数为600倍。 | 1.煤的微观组分鉴定。 2.煤的裂隙观测。 3.煤的镜质组反射率测定。 | 煤的镜质组反射率测定 | 300元/样 | 150元/样 | 90元/样 | 45元/样 | 钟福平 | 15838970296 | 安全科学与工程学院
20 | 1602433Y | 高温热台偏光显微镜 | DM4500P | 57.8 | 德国 | 2016 | 温度范围：-196℃至600℃；显微镜最大倍数为600倍。 | 煤的微观组分鉴定；煤的裂隙观测；流体包裹体均一温度测定。 | 流体包裹体均一温度测定 | 100元/小时 | 50元/小时 | 30元/小时 | 15元/小时 | 钟福平 | 15838970296 | 安全科学与工程学院
21 | 20066692 | 视频跟踪系统 | eyelink—Ⅱ | 46 | 加拿大 | 2007 | 1.采样模式：瞳孔或瞳孔+角膜反射。 2.采样速率：500Hz双目，瞳距可调。 3.分辨率：凝视时<0.005，凝视位精确度：平均<0.5。 4.瞳孔尺寸分辨率：直径的0.1% 。 5.眼示踪范围：±30°（水平）±20°（垂直）。 6.凝视示踪范围：±20°（水平）±18°（垂直）。 | EB编程；眼动数据采集；眼动数据处理。作业人员疲劳过程等级测试、注意力等级测试，大型火灾疏散模拟人员特性分析，矿井事故人员救生系统，人机交互界面设计等。 | EB编程 | 100元/1个程序 | 50元/1个程序 | 30元/1个程序 | 10元/1个程序 | 蒋方 | 18338716755 | 安全科学与工程学院
[9 empty] | 眼动数据采集 | 20元/小时 | 10元/小时 | 6元/小时 | 2元/小时
[9 empty] | 眼动数据处理 | 10元/1组实验 | 5元/1组实验 | 2元/1组实验 | 1元/1组实验
22 | TY2022001035 | 真三轴含瓦斯煤样压裂-注浆-渗流实验装置 | JSKD-SZYL-HWSM | 79.9 | 中国 | 2022 | 1.试样尺寸：试样尺寸300（高）*200*200mm。 2.加载盈利有效测量范围及精度：三轴压力X向载荷≤40MPa，Y向载荷≤40MPa，Z 向载荷≤40MPa，控制精度±0.1MPa；供压泵最高输出压力40MPa，流量范围：1～66ml/min，流量精度±0.5%(1ml/min)。 3.泵注压力和流量加载范围：压裂最高压力32MPa，最大流速100ml/min，介质可为水压裂液、超临界二氧化碳、泥浆。 4.吸附渗流参数：介质为瓦斯、二氧化碳、氮气，吸附压力2MPa；测控流量DM8C0-100ml精度0.1%，测控流量DM8C0-1000ml精度0.1%，测控流量DM8C0-5000ml精度0.1%。 5.抽采钻孔注浆测试要求：钻孔直径φ10mm，深度250mm。 | 1.不同介质（水、超临界二氧化碳、泥浆）压裂实验。 2.真三轴应力条件下受载煤体力学特性与渗流规律实验研究。 3.开展不同应力条件下抽采钻孔注浆扩散模拟实验。 | 三轴加载条件下煤岩试样的水、超临界二氧化碳、泥浆压裂实验 | 3400元/样·次的基础上超临界二氧化碳和泥浆实验每组增加1400元 | 1700元/样·次的基础上超临界二氧化碳和泥浆实验每组增加700元 | 1020元/样·次的基础上超临界二氧化碳和泥浆实验每组增加420元 | 510元/样·次的基础上超临界二氧化碳和泥浆实验每组增加210元 | 李波 | 13839117169 | 安全科学与工程学院
[9 empty] | 真三轴应力条件下含瓦斯煤体力学特性与渗流演化规律实验 | 2800元/样·次 | 1400元/样·次 | 840元/样·次 | 420元/样·次
[9 empty] | 抽采钻孔注浆扩散模拟试验 | 1400元/样·次 | 700元/样·次 | 420元/样·次 | 210元/样·次
[9 empty] | 煤压裂裂缝起裂扩展影响因素实验 | 340元/样·次 | 170元/样·次 | 100元/样·次 | 50元/样·次
23 | TY2019002449 | IGA002智能重量分析仪 | HA032266 | 169.299 | 英国 | 2019 | 1.使用的电子微量天平精确度为0.1µg，长期稳定性为±1µg。 2.配套的真空系统，长时间真空度可以达到10-8 mbar，每分钟对压力的调节为86次，压力调节很精确。 | 压力范围：0-1bar压力下的纯组分气体在固态吸附剂上的吸附；温度范围0-45℃。 | CO2/CH4/N2静态吸附测试 | 500元/样 | 250元/样 | 150元/样 | 75元/样 | 李瑶 | 15670993017 | 安全科学与工程学院 | 样品按测试条件计算
24 | 1202323Y | 气相色谱－质谱联用仪 | ISQ | 73 | 美国 | 2012 | 1.1.2-1100 u的质量数范围。 2.信噪比≥450：1。 3.S型预四极杆。 4.ExtractaBrite离子源。 5.高效采集速率与快速气相色谱技术兼容。 | 可对弱极性有机小分子物质（例如甲醇、乙醇、苯甲醇、苯甲胺等）进行气相色谱分析、质谱分析。开机后，质谱测试至少运行10机时（预热需12小时）、色谱测试至少运行5机时（预热需1小时）。 | 气相色谱测试 | 150元/样 | 75元/样 | 45元/样 | 22元/样 | 杨娟 | 15939119008 | 安全科学与工程学院
[9 empty] | 质谱开机费 | 600元/次 | 600元/次 | 600元/次 | 300元/次
[9 empty] | 质谱测试 | 600元/样 | 300元/样 | 180元/样 | 90元/样
25 | TY2019008185 | 煤层瓦斯水合物形成-分解规律与低温煤体瓦斯渗透率测定实验系统 | TY2019008185 | 50.8 | 中国 | 2019 | 煤样：型煤、原煤（φ 50mm×100mm）；水合物样品：颗粒煤； 三轴夹持器耐压：围压 10000psi,轴压10000psi，压力控制精度≤0.1% FS； | 低温瓦斯渗流，瓦斯水合物合成，瓦斯吸附解吸 | 低温瓦斯渗流 | 300元/样 | 150元/样 | 90元/样 | 45元/样 | 史广山 | 13703914065 | 安全科学与工程学院
[9 empty] | 低温瓦斯吸附-解吸 | 100元/样 | 50元 | 30元/样 | 15元/样
[9 empty] | 瓦斯水合物合成 | 500元/样 | 250元/样 | 150元/样 | 75元/样
26 | TY2020007696 | 水力化增透技术综合测试平台 | 仁隆RLZSL-2 | 133.5 | 中国 | 2020 | 1.三轴冲孔模型：煤样尺寸300mm长*300mm宽*350mm高，三轴加载承压30MP。 2.三轴加载系统：预加载泵工作压力最大：14MPa，流量：50L/h，计量精度可达±1%；围压跟踪泵：恒压恒速泵，工作压力60MPa、流速0-50ml/min、精度0.01ml/min。 3.水动力系统：高压冲孔注水泵参数：压力35MPa，流量30L/min，功率22KW；高压射流水泵参数：压力35MPa，流量100L/min，功率75KW。 | 1.淹没水射流打击力测试实验。 2.淹没水射流破煤岩实验。 3.真三轴加载下水力冲孔相似模拟试验。 | 淹没水射流打击力测试实验 | 50元/样 | 25元/样 | 15元/样 | 7.5元/样 | 左伟芹 | 18939132095 | 安全科学与工程学院
[9 empty] | 淹没水射流破煤岩实验 | 50元/样 | 25元/样 | 15元/样 | 7.5元/样
[9 empty] | 水力冲孔相似模拟试验 | 80元/样 | 40元/样 | 24元/样 | 12元/样
27 | TY2019003606 | 受载煤岩截割产尘模拟实验装置 | 自制 | 61.52 | 中国 | 2019 | 1.截割系统：推进速度：0-0.3m/min，调控精度0.01m/min；旋转速度：0-200转/min，调控精度5转/min。 2.煤样加载及注水系统：煤样尺寸：250 mm *250 mm *250mm，煤样加载压力0-5MPa，控制精度0.01MPa，煤样注水压力：0-10MPa，注水量可控。 3.内外喷雾系统：最大压力10MPa；泵体最大流量3L/min，流量可调控：0-3L/min，流量调节精度0.1L/min。 | 1.进行受载条件下不同力学性质的煤岩截割产尘实验。 2.进行受载条件下不同截割参数的煤岩产尘实验。 3.进行受载条件下不同注水参数的降尘实验。 4.进行截割过程不同喷雾参数的降尘实验。 5.测定煤岩体截割破碎过程中粉尘的相关参数。 | 非受载条件下煤体截割产尘实验 | 50元/样 | 25元/样 | 15元/样 | 7.5元/样 | 徐向宇 | 13938166235 | 安全科学与工程学院
[9 empty] | 非受载条件下煤体截割喷雾降尘实验 | 100元/样 | 50元/样 | 30元/样 | 15元/样
[9 empty] | 非受载条件下煤体注水实验 | 100元/样 | 50元/样 | 30元/样 | 15元/样
[9 empty] | 非受载条件下煤体注水截割实验 | 200元/样 | 100元/样 | 60元/样 | 30元/样
[9 empty] | 受载条件下煤体截割产尘实验 | 100元/样 | 50元/样 | 30元/样 | 15元/样
[9 empty] | 受载条件下煤体截割喷雾降尘实验 | 100元/样 | 50元/样 | 30元/样 | 15元/样
[9 empty] | 受载条件下煤体注水实验 | 200元/样 | 100元/样 | 60元/样 | 30元/样
[9 empty] | 受载条件下煤体注水截割实验 | 300元/样 | 150元/样 | 90元/样 | 45元/样
28 | 1508695Y | 渗透率各向异性测试系统 | KDSY | 89.026 | 中国 | 2015 | 该套系统能够实现自动的开井和关井，适应90mm的煤层井眼。 | 煤层井下渗透率测定。 | 煤层井下渗透率测定 | 500元/小时 | 250元/小时 | 150元/小时 | 75元/小时 | 张玉贵 | 13137177033 | 安全科学与工程学院
29 | 1405373Y | 高压低温吸附解吸实验系统 | FYGD-2 | 95.34 | 中国 | 2014 | 1.工作温度：（高温）恒温箱控制温度：-15～+80℃，控温精度：±1℃；低温恒温箱控制温度：-100℃～室温，控温精度：±1℃。 2.工作气体压力：0～40MPa。 3.流量范围及精度：0～100ml/min、0～500ml/min，0～2000ml/min，可自动转换；精度：小于±2.0%。 4.压力计量：40MPa；计量精度：0.25%F·S。 5.具备5通道测试功能，煤样罐体积50～300ml。 | 1.样品孔隙率测试。 2.不同温度下样品的恒温吸附实验。 3.不同温度下样品的恒温解吸实验。 4.样品的变温吸附（或解吸）实验。 5.相同温度下不同质量样品的吸附（或解吸）对比实验。 | 样品孔隙率测试 | 150元/样 | 75元/样 | 45元/样 | 22.5元/样 | 温志辉 | 13938187701 | 安全科学与工程学院 | 1.吸附实验均为6个平衡点，最高压力不小于7.0MPa，每增加1个平衡点每样品校外增加100元。 2.不同质量样品的对比实验以2个样品为基数，每增加1个样品校外增加400元。
[9 empty] | 样品的恒温吸附实验 | 1000元/样 | 500元/样 | 300元/样 | 150元/样
[9 empty] | 样品的恒温解吸实验 | 1200元/样 | 600元/样 | 360元/样 | 180元/样
[9 empty] | 样品的变温吸附实验 | 1400元/样 | 700元/样 | 420元/样 | 210元/样
[9 empty] | 样品的变温解吸实验 | 1600元/样 | 800元/样 | 480元/样 | 240元/样
[9 empty] | 相同温度不同质量样品的吸附对比实验 | 2000元/样 | 1000元/样 | 600元/样 | 300元/样
[9 empty] | 相同温度不同质量样品的解吸对比实验 | 2200元/样 | 1100元/样 | 660元/样 | 330元/样
30 | TY2020005431 | 含瓦斯煤机械波共振增渗实验系统 | 定制 | 131.58 | 中国 | 2020 | 1.激振器工作力0-500N，频率0-40kHz，最大振幅12.5mm。 2.煤样尺寸为200×200×200mm和φ50mm×100mm；承压：40MPa。 3.煤样加载压力0-40MPa。 4.真空抽气速度4L/s。 5.进气调压阀出口压力50-1500psi。 6.振动测量0.5-40Hz；声压级或者振幅（-40～20dB）；力传感器量程0-2000N，精度0.5%；压力传感器量程0-16MPa，精度0.5%；流量计测量范围，0-2000ml/min，0-500ml/min，0-100ml/min，0-10L/min，精度≤1% FS。 7.温度、时间、频率、力、压力、流量等自动采集。 | 1.振动频率、加速度、力等参数的测试。 2.振动激励下样品的等温吸附实验。 3.振动激励下样品的等温解吸实验。 4.振动激励下样品的瓦斯渗流实验。 | 样品的振动频率测试 | 100元/样 | 50元/样 | 30元/样 | 15元/样 | 温志辉 | 13938187701 | 安全科学与工程学院 | 单一条件下是指样品的激振波形、频率、加速度、力等参数均不改变的情况，样品激振实验如改变以上任一参数视为不同样品。
[9 empty] | 样品的振动加速度测试 | 100元/样 | 50元/样 | 30元/样 | 15元/样
[9 empty] | 样品的振动激振力测试 | 100元/样 | 50元/样 | 30元/样 | 15元/样
[9 empty] | 单一条件下（波形、频率、加速度、力等）样品的瓦斯渗流实验 | 300元/样 | 150元/样 | 90元/样 | 45元/样
[9 empty] | 单一条件下（波形、频率、加速度、力等）样品的等温吸附实验 | 400元/样 | 200元/样 | 120元/样 | 60元/样
[9 empty] | 单一条件下（波形、频率、加速度、力等）样品的等温解吸实验 | 500元/样 | 250元/样 | 150元/样 | 75元/样
31 | 1802670Y | 全自动3D接触角及粗糙度测量仪 | THETA | 87.89 | 芬兰 | 2018 | 1.3D粗糙度测量模块可直接测量任何样品的粗糙度数据，并对接触角（ϴ）测量结果直接进行修正。 2.具备2D和3D粗糙度测量模式：3D粗糙度图像和参数（Sdr、Sa和Sq）、2D粗糙度图像和参数（Ra、Rq、Rp、Rv、Rz等）。 3.XY轴方向分辨率：1.1μm×1.1μm、Z轴方向测量范围：1-60μm。 4.采样范围：1.41mm×1.06mm（XY）、工作行程：18mm。 5.最大样品尺寸：Unlimited×180mm×22mm(L×W×H)。 6.接触角和表面张力测量范围：接触角0-180°，表面张力0.01-2000mN/m。 7.接触角和表面张力测量范围精度：接触角：≤0.01°，分辨率：0.000001°；表面张力：0.01mN/m，分辨率：0.000001mN/m。 | 1.测量任何样品的2D和3D表面粗糙度。 2.进行固体表面自由能的测试分析，计算固体表面的极性力、色散力和氢键组成。 3.测试计算固液表面的黏附功。 4.测试样品的动态接触角、静态接触角、前进角、后退角，180度滚动角。 5.测量液体表面张力、界面张力。 | 样品的表面粗糙度2D | 150元/样 | 75元/样 | 45元/样 | 22.5元/样 | 温志辉 | 13938187701 | 安全科学与工程学院 | 同一样品利用不同试剂处理后进行测试的视为不同样品
[9 empty] | 样品的表面粗糙度3D | 300元/样 | 150元/样 | 90元/样 | 45元/样
[9 empty] | 样品的动态接触角或静态接触角 | 400元/样 | 200元/样 | 120元/样 | 60元/样
[9 empty] | 样品的前进角或后退角 | 400元/样 | 200元/样 | 120元/样 | 60元/样
[9 empty] | 样品的180度滚动角 | 400元/样 | 200元/样 | 120元/样 | 60元/样
[9 empty] | 固体表面自由能 | 800元/样 | 400元/样 | 240元/样 | 120元/样
[9 empty] | 样品固液表面的黏附功 | 800元/样 | 400元/样 | 240元/样 | 120元/样
[9 empty] | 样品液体表面张力、界面张力 | 800元/样 | 400元/样 | 240元/样 | 120元/样
32 | 1802680Y | 受载煤岩工业CT扫描系统 | V∣tome∣x S240 | 654.4 | 美国 | 2018 | （1）高功率微米焦点X射线源 ① X射线管电压：单极阴极高压发生器，管电压10kV- 240kV； ② 最小焦点尺寸：≤ 3 μm； ③ 最大功率：≥ 320 W； ④ 焦点到样品的最小距离：≤ 4.5 mm； ⑤ 细节分辨能力：≤ 2 μm； （2）高精度纳米焦点X射线源 ① X射线管电压：单极阴极高压发生器，管电压 10 kV-180 kV； ② 最小焦点尺寸：≤1 μm； ③ 最大功率：≥ 15 W； ④ 焦点到样品的最小距离：≤ 0.35 mm； ⑤ 细节分辨能力：≤ 0.5 μm； | 煤岩内部裂隙分布及演化测试 | 非受载条件下试样的连续高精度三维CT扫描 | 1000元/样·次 | 500元/样·次 | 300元/样·次 | 150元/样·次 | 王登科 | 18790238336 | 安全科学与工程学院
2 | [8 empty] | 单轴加载条件下煤岩试样的连续高精度三维CT扫描 | 2000元/样·次 | 1000元/样·次 | 600元/样·次 | 300元/样·次
[9 empty] | 三轴加载条件下煤岩试样的连续高精度三维CT扫描 | 3000元/样·次 | 1500元/样·次 | 900元/样·次 | 450元/样·次
3 | [8 empty] | 三轴加载条件下含瓦斯煤岩样的连续高精度三维CT扫描 | 4000元/样·次 | 2000元/样·次 | 1200元/样·次 | 600元/样·次
33 | 1403537Y | 煤岩三轴蠕变-渗流试验系统 | RLW-500G | 654.4 | 美国 | 2018 | （1）轴向最大试验力：静态1000kN； （2）试验力有效测量范围：2%～100%（即20kN～1000kN）； （3）试验力分辨率：10N； （4）试验力测量精度：±1%； （5）试验力加载速度范围为0.01～20kN /s； （6）活塞位移范围：0-100mm，测量精度±0.5%FS、测量分辨率0.001mm； （7）位移速度范围为0.01～100mm/min； （8）变形测量范围轴向：0-10mm，测量分辨率0.001mm（进口）； （9）变形速度0.001～5mm/min； （10）变形测量精度：±0.5%； （11）最大围压：0～50MPa； （12）围压测量精度：±1%，稳压时间：2个月； （13）最大孔气隙压力：10MPa，精度0.1MPa（瓦斯）； （14）采样频率：≥100Hz； （15）试样尺寸（mm）：Ф50×100 Ф100×200； （16）加载速度：无级可调； （17）液压源10L/min流量，5.5kw功耗； （18）升温：室温～100℃ 介质（10#红油）； （19）降温：室温～-30℃ 介质（10#红油）； （20）可进行测量参数：E、ν、C、φ； （21）主机刚度不小于10GN/m。 | （1）可进行煤岩的单轴和三轴压缩试验、蠕变试验，轴向循环加、卸载实验，孔隙水（气）渗流实验。 （2）可以实现轴向位移控制、轴向试验力控制、轴向变形控制，试验过程中三种控制方式可无冲击切换。 （3）可以实现围压自动控制，在试验过程中保持设定的围压值不变。 （4）可以实现恒应力、恒位移、恒变形试验，也可实现恒试验力速率、恒位移速率、恒变形速率等试验。 | 单纯煤岩蠕变实验 | 3000元/样·次 | 1500元/样·次 | 900元/样·次 | 450元/样·次 | 王登科 | 18790238336 | 安全科学与工程学院
[9 empty] | 煤岩蠕变渗流实验：5000元/样·次 | 5000元/样·次 | 2500元/样·次 | 1500元/样·次 | 750元/样·次
[9 empty] | 煤岩单轴力学实验：200元/样·次 | 200元/样·次 | 100元/样·次 | 60元/样·次 | 30元/样·次
2 | [8 empty] | 煤岩三轴力学实验：2000元/样·次 | 2000元/样·次 | 1000元/样·次 | 600元/样·次 | 300元/样·次
[9 empty] | 连续加载条件下的渗流实验：3000元/样·次 | 3000元/样·次 | 1500元/样·次 | 900元/样·次 | 450元/样·次
3 | [8 empty] | 不同载荷阶段的蠕变渗流实验 | 5000元/样·次的基础上每增加一个载荷增加1000元 | 2500元/样·次的基础上每增加一个载荷增加500元 | 1500元/样·次的基础上每增加一个载荷增加300元 | 750元/样·次的基础上每增加一个载荷增加100元
34 | TY2021008556 | 含瓦斯煤岩冲击损伤-渗流试验系统 | 定制 | 124.8 | 中国 | 2021 | （1）实验杆系统：采用高强度钢材（屈服强度≥1.0 GPa）制作。杆件加工精度满足：平直度、垂直度均≤0.02，直线度<0.05 mm/m； （2）轴向围压加载系统压力范围：0~50 MPa，压力控制精度 0.1 MPa； （3）侧向围压加载系统压力范围：0~60 MPa，压力控制精度 0.1 MPa； （4）气固耦合充气加载装置压力：最大充气气压压力6.0 MPa，控制精度0.05 MPa； （5）单次冲击加载装置：可实现单次应力波加载； （6）应变采集系统：带宽1kHz~1MHz。 | 该设备主要用于开展（含气）煤岩试样在冲击载荷条件下的抗拉强度、抗压强度、剪切强度和气体渗流相关的实验测试。 | 单轴动态冲击抗压强度测试 | 300元/样 | 150元/样 | 90元/样 | 45元/样·次 | 王登科 | 18790238336 | 安全科学与工程学院
[9 empty] | 围压三轴动态冲击抗压强度测试 | 800元/样 | 400元/样 | 240元/样 | 120元/样·次
[9 empty] | 含瓦斯煤岩围压三轴动态冲击抗压强度测试 | 1000元/样 | 500元/样 | 300元/样 | 150元/样·次
[9 empty] | 含瓦斯煤岩围压三轴动态冲击气体渗流测试 | 1500元/样 | 750元/样 | 450元/样 | 225元/样·次
35 | 0800277Y | EH-4连续电导率剖面仪 | EH-4 | 72 | 美国 | 2008 | 频率范围：10Hz-100KH；冲量：400Amp-m2；频率：500Hz-70KHz；工作温度：0-50℃； 低频MT磁棒：0.1-10KHz。 | 地下水的调查，矿产勘察，地热资源勘探。 | 大地电磁场测试 | 5000元/天 | 2500元/天 | 1250元/天 | 625元/天 | 高保彬 | 18539159108 | 安全科学与工程学院
36 | 1400077Y | 防爆地质超前探测仪 | DTC-150 | 91.5 | 中国 | 2014 | 1.超前探测距离：≤150m。 2.通道数：12。 3.采样间隔：0.025～20ms 。 | 超前地质（断层、破碎带、陷落柱、软分层、采空区、溶洞、饱水危险带及岩性变化）预报。 | 矿井地质构造井下超前探测 | 1000元/天 | 500元/天 | 300元/天 | 150元/天 | 李东会 | 15225831816 | 安全科学与工程学院
37 | TY2019002820 | 激光诱导荧光燃烧场测试系统 | Q-smart 850 | 211.5 | 中国 | 2019 | 激光器单个脉冲能量：≥430mJ@532nm/Pulse ≥230mJ@355nm ；光斑直径：≤10mm；重复频率：10Hz ；紫外片光源成形部件；厚度：最小1mm；工作范围可调范围：0.3-2.0米 连续可调。 光束扩散角：f = -10 mm， f= -20 mm， f= -50 mm； CCD相机重复频率：14frames/s； 动态范围：≥14bit；分辨率：≥2048 x 2048 pixel；像素尺寸：7.4 μm × 7.4 μm。 | 燃烧/火灾领域委托检测。 | 测量火焰燃烧过程中产生的OH，CH等自由基的浓度分布 | 600元/小时 | 300元/小时 | 150元/小时 | 75元/小时 | 潘荣锟 | 18903890660 | 安全科学与工程学院
38 | 1802349Y | 粉尘云最低着火温度测试仪 | 定制 | 39.1 | 中国 | 2018 | 1.测试粉尘：有机粉尘、金属粉尘等可燃粉尘。 2.测试温度：0-1000℃。 3.喷粉压力：0-1MPa。 | 可燃粉尘最低着火温度测试。 | 可燃粉尘最低着火温度测试 | 100元/样 | 50元/样 | 30元/样 | 15元/样 | 王燕 | 15139167982 | 安全科学与工程学院
39 | TY2019002570 | 粉尘云最小点火能测试系统 | 定制 | 35.48 | 中国 | 2019 | 1.测试粉尘：有机粉尘、金属粉尘等可燃粉尘。 2.测试能量：0-3J。 3.喷粉压力：0-1MPa。 | 可燃粉尘最小点火能量测试。 | 可燃粉尘最小点火能量测试 | 100元/样 | 50元/样 | 30元/样 | 15元/样 | 王燕 | 15139167982 | 安全科学与工程学院
40 | 1800326Y | 危害气体传感器性能测试系统 | CGS-4TPs | 54.4 | 中国 | 2018 | 1.测试气体：一氧化碳、甲烷、甲醛、有机挥发气体等。 2.测试浓度：1ppm-10000ppm。 3.测试温度：室温-400℃。 4.稳定周期：1-6个月。 | 1.传感器元件制备及老化。 2.传感器元件灵敏度测试。 3.传感器元件工作温度测试。 4.传感器元件稳定性测试。 | 传感器元件样品制备及老化 | 50元/样 | 25元/样 | 15元/样 | 7元/样 | 王燕 | 15139167982 | 安全科学与工程学院
[9 empty] | 传感器元件灵敏度测试（一种气体） | 100元/样 | 50元/样 | 30元/样 | 15元/样
[9 empty] | 传感器元件工作温度测试 | 100元/样 | 50元/样 | 30元/样 | 15元/样
[9 empty] | 传感器元件稳定性测试 | 200元/样 | 100元/样 | 50元/样 | 30元/样
41 | 1800234Y | 磁悬浮天平重量法高压等温吸附仪 | ISOSORP-HP II SC STATIC | 241.56 | 德国 | 2018 | 1.温度控制系统：电加热系统：可升温至100℃以上最高可达150℃；恒温油浴系统温度控制范围：常温至50℃；变化范围可以精确到：±0.01℃。 2.磁悬浮天平系统：压力传感器测量误差：低于±0.1%；线性度误差：低于±0.25%；实验条件压力：≤50MPa；在温度＜370K 时：精确度＜±0.05K，天平称重精度可达10-6g。 3.增压系统：最高支持48MPa的压力调节。 | 过剩吸附量；中高压游离项密度。可对受载条件下的干燥煤样进行吸附/脱附实验，也可以对未粉碎岩芯样、矿物质直接进行吸附/脱附实验，探究吸附/脱附过程的机理。 | 重量法甲烷等温吸附实验 | 600元/天 | 300元/天 | 180元/天 | 90元/天 | 张明杰 | 13303911694 | 安全科学与工程学院
[9 empty] | 重量法二氧化碳等温吸附实验 | 600元/天 | 300元/天 | 180元/天 | 90元/天
[9 empty] | 重量法氦气等温吸附实验 | 600元/天 | 300元/天 | 180元/天 | 90元/天
42 | TY2019001099 | 微震系统 | KJ648 | 82.9537 | 中国 | 2019 | 1.微地震信号采集系统主要技术参数： （1）采用24位进制采集微地震波信号。 （2）时间同步、放电保护、AC/DC转换、光纤以太网交换。 （3）信号连续不中断传输，支持多个数据采集仪，支持实时能量显示并随时查看历史数据，对数据采集仪、传感器数据采样并灵活配置采样频率。 2.信号传感器主要技术参数： （1）单轴加速度型传感器：※灵敏度大于等于30V/g。 （2）三轴加速度型传感器：三相双分量，※灵敏度大于等于2.4V/g。 （3）三轴速度型传感器：三相双分量，※灵敏度大于等于86.6 V/m/s，3300m范围内信号无衰减。 | 煤岩破裂响应。 | 煤岩破裂响应 | 6元/小时 | 3元/小时 | 1.8元/小时 | 0.9元/小时 | 雷文杰 | 15139198539 | 安全科学与工程学院
43 | TY2023007598 | 多场耦合渗流分析与成像系统 | MacroMR12-150H-I | 405.36 | 中国 | 2023 | 1.磁场强度0.3±0.05T。 2.磁场均匀度：50ppm(φ150mm×H100mm圆柱体)。 3.磁场稳定性：小于等于300Hz/Hour。 4.最大采样带宽：5000KHz。 5.最大回波个数：50000。 6.梯度单元成像场强（标配）：4.5Gauss/cm。 7.梯度单元成像图像信噪比20dB。 8.渗流驱替夹持器可承受最高围压：25MPa，围压液能循环加热。 9.瓦斯吸附夹持器可承受最高压力：15MPa。 10.围压液控温范围：常温～100℃。11.高温高压样品腔体积：Φ25mm×H60mm。 | 1.煤体孔隙度、孔径分布测试。 2.煤体渗透率测定3.煤体水分相态分布核磁成像。 4.煤体水-气两相渗流实验。 5.煤体高压等温CH4吸附解吸实验。 | 岩（煤）样含水量T1/T2测量及谱图 | 600元/样 | 300元/样 | 200元/样 | 100元/样 | 杨明 | 18903912098 | 安全科学与工程学院
[9 empty] | 岩（煤）样孔径分布 | 700元/样 | 350元/样 | 200元/样 | 100元/样
[9 empty] | 岩（煤）样渗透率 | 600元/样 | 300元/样 | 200元/样 | 100元/样
[9 empty] | 岩（煤）样核磁成像 | 100元/片 | 50元/片 | 30元/片 | 15元/片
[9 empty] | 煤体水-气两相渗流实验 | 4000元/半天 | 2000元/半天 | 1000元/半天 | 500元/半天
[9 empty] | 煤体高压等温CH4吸附解吸实验 | 4000元/半天 | 2000元/半天 | 1000元/半天 | 500元/半天
44 | TY2023010221 | 真空/动态多蒸气吸附分析仪 | SMS DVS Vacuum | 119.76 | 英国 | 2023 | 1）可输送2种蒸汽/1种蒸汽和1种气体/2种气体 2）具备恒温实验仓：温度范围:10℃ to 70℃；温度稳定性: ±0.1℃ 3）数字化微天平：最大称重1g；分辨率：0.01μg ；质量变化范围+/-150mg；稳定性≤6µg (12 hrs@25°C and 0% p/p0) 4）真空系统：标准真空可低至:10-3Torr(机械泵)；真空可低至1×10-7Torr（分子泵）；微量真空计：10-8 Torr至500Torr；真空计：0.003 to 10 Torr与0.01 to 1000 Torr 5）水蒸汽 & 有机蒸汽控制和范围： 双质量流量控制器（MFC）用于控制和测量气体流量，允许范围0至200sccm；水和有机蒸汽的分压范围：0%~90% P/P0(10℃~70℃) 6）最短采样时间间隔：1s | 煤、页岩、多孔材料的水蒸气吸/脱附曲线 | 水蒸气/有机溶剂的吸/脱附曲线 | 2000元/样 | 1000元/样 | 600元/样 | 300元/样 | 戚灵灵 | 15993791809 | 安全科学与工程学院
[9 empty] | N2/CH4/CO2等单组分气体的吸/脱附曲线 | 3000元/样 | 1500元/样 | 900元/样 | 450元/样
[9 empty] | 水蒸气/气体的多组分吸附 | 4000元/样 | 2000元/样 | 1200元/样 | 600元/样
[9 empty] | 气体/气体的多组分吸附 | 4500元/样 | 2250元/样 | 1350元/样 | 675元/样
45 | TY2023007583 | 煤力学纳米扫描定位分析成像系统 | KLA0753157-000 | 98 | 美国 | 2023 | （1）纳米压痕仪加载框架 ①控制器时间常数 20us； ②热漂移 <0.05nm/s； （2）加载装置 ① 最大加载力 1000mN； ②载荷分辨率：6 nN； ③位移最大量程：80μm； ④ 位移分辨率：0.004 nm； （3）光学定位系统 ①800倍光学彩色显微镜和数码变焦； ②20倍物镜； ③USB3.0接口CMOS相机 （4）形貌扫描、纳米划痕及磨损 ①扫描范围X＞500 um、Y＞500 um； ②Z 方向分辨率：＜0.004nm； ③最大划痕力：1000mN； ④最小划痕力：10uN； ⑤最大划痕深度：40µm； ⑥最大划痕速度：500 µm/s； ⑦最大磨损力：1000mN； （5）连续刚度测试功能 ①频率范围0.1 Hz-1 kHz； ②最大动态压入位移振幅： 20um； ③最大动态压入载荷：1000mN （6）硬度、3D Mapping 等功能： ①最快1个压痕点/秒； ②一次最大测试区域400μm*400μm 可做300*300 个压痕点。 | 煤岩微纳米尺度力学性质参数测试 | 3D Mapping快速材料力学性能成像（弹性模量和硬度测试） | 按试样压痕点数计价： 10*10价格 2500元; 20*20价格 4500元； 50*50价格 8500元; | 按试样压痕点数计价： 10*10价格 1250元; 20*20价格 2250元； 50*50价格 4250元; | 按试样压痕点数计价： 10*10价格 750元; 20*20价格 1350元； 50*50价格 2550元; | 按试样压痕点数计价： 10*10价格 375元; 20*20价格 675元； 50*50价格 1275元; | 李波 | 13839117169 | 安全科学与工程学院
[9 empty] | 连续刚度测试（动态弹性模量和硬度测试） | 600元/样·次(每个样品默认5个点，120 元/压痕点） | 300元/样·次(每个样品默认5个点，60 元/压痕点） | 180元/样·次(每个样品默认5个点，36元/压痕点） | 90元/样·次(每个样品默认5个点，18元/压痕点）
[9 empty] | 动态平面冲击测试 | 2500 元/样·次（默认3 个点） | 1250 元/样·次（默认3 个点） | 750元/样·次（默认3 个点） | 375元/样·次（默认3 个点）
[9 empty] | 基本弹性模量和硬度测试（压深/载荷） | 300元/样·次（每个样品默认5个点，60 元/压痕点） | 150元/样·次（每个样品默认5个点，30 元/压痕点） | 90元/样·次(每个样品默认5个点，18元/压痕点） | 45元/样·次(每个样品默认5个点，9元/压痕点）
46 | TY2023011405 | 切顶卸压开采模式下瓦斯运移特性模拟实验系统 | 自主研发 | 240.12 | 中国 | 2023 | ① 切顶卸压工作面围压渗透性测试三轴室轴压不低于2000kN、围压不低于200MPa、孔隙压力不低于70MPa、工作温度为室温～120℃； | 切顶卸压开采模式下瓦斯运移特性测试 | 切顶卸压工作面围岩不同应力条件碎涨系数及渗透性测试 | 1000元/样·次 | 500元/样·次 | 300元/样·次 | 150元/样·次 | 陈海栋 | 18539159551 | 安全科学与工程学院
[7 empty] | ② 原生煤体非均匀加载轴压、围压压力均不低于50MPa，气体输出压力0～40MPa； |  | 原生煤体非均匀加载下渗透性测试 | 1200元/样·次 | 600元/样·次 | 360元/样·次 | 180元/样·次
[7 empty] | ③ 采空区瓦斯运移特性测试时采空区风速范围为0-4m/s，气体流量监测量程不低于50L/min；气体流量监测精度不低于1%. |  | 切顶卸压工作面采空区瓦斯运移特性测试 | 2000元/样·次 | 1000元/样·次 | 600元/样·次 | 300元/样·次
47 | TY2023011401 | 煤氧化自燃反应过程原位测试系统（主机） | VERTEX 70V | 153 | 德国 | 2023 | 光谱仪的光学腔、样品腔必须为真空系统密封，测试状态下整体主机的真空度达到10-2Pa；能够与显微镜、拉曼、热分析、质谱等设备联用； 1光谱范围：8,000-350cm- 2波数精度：<0.005cm-1 3光谱分辨率：0.4cm-1 4信噪比：高于55,000:1(峰-峰值，1分钟背景测试)，(测试条件：DLATGS检测器，4cm-1分辨率) 5 干涉仪：300干涉仪，光源利用率比450干涉仪提高1.4倍。 6 干涉仪补偿技术：采用光学补偿技术、无机械调整装置，光路永久准直。 7 检测器：全数字化检测器，输出数字信号，配置DTGS检测器和液氮制冷MCT检测器。 8光源：带有预准直、高能量的中/远红外光源，支持热插拔，即插即用。 9 分束器：KBr分束器一个，后期可根据实验情况提供更换分束器的功能。 | 煤样的微观变化规律测试 | 非氧化条件下煤样的微观变化规律测试 | 500元/样 | 250元/样 | 150元/样 | 75元/样 | 晁江坤 | 13693917757 | 安全科学与工程学院
2 | [8 empty] | 氧化条件下煤样的微观变化规律测试 | 1000元/样 | 500元/样 | 300元/样 | 150元/样
48 | TY2023011229 | 含瓦斯煤岩冷冻力学特性、冻损特性综合试验平台 | 自研 | 104 | 中国 | 2023 | 1、适用样品尺寸：φ50*100mm、φ100*200mm； 2、瓦斯注入压力：0～10MPa，可控制瓦斯注入量，控制精度； 3、温度模拟范围：-10℃～60℃； 4、轴向应变测量范围：0～25mm，双余量监测，测量精度：1μm； 5、径向应变测量范围：0～13mm，测量精度：1μm； 6、声波时差测试力学参数：单轴抗压强度、抗拉强度、杨氏模量、泊松比 | 不同温度下煤岩力学特性 | 不同温度下的力学特性测试 | 1000元/样·次 | 500元/样·次 | 300元/样·次 | 150元/样·次 | 刘军 | 13503915027 | 安全科学与工程学院
2 | [8 empty] | 不同温度下的煤样变形 | 1000元/样·次 | 500元/样·次 | 300元/样·次 | 150元/样·次
[9 empty] | 不同温度下的煤样渗透率 | 1500元/样·次 | 750元/样·次 | 450元/样·次 | 225元/样·次
49 | TY2023007810 | 激光视频图像仪系统 | Vlite-Hi-527 | 94.2 | 中国 | 2023 | 1、 高频双曝光激光源 （1） 波长: 527nm； （2）重复频率：0.2k-10kHz可调， （3）输出脉冲能量：30mJ×2path@1kHz，双腔合束工作模式； （4）光束直径：5mm； | 流体、颗粒流场PIV分析测试 | 高速流体流场结构测试 | 1000元/次 | 500元/次 | 300元/次 | 150元/次 | 刘勇 | 18839179880 | 安全学院
2 | [8 empty] | 低速流体流场结构测试 | 1000元/次 | 500元/次 | 300元/次 | 150元/次
[9 empty] | 两相流流场结构测试 | 3000元/次 | 1500元/次 | 900元/次 | 450元/次
3 | [8 empty] | 颗粒流流场结构测试 | 3000元/次 | 1500元/次 | 900元/次 | 450元/次
50 | TY2023011201 | 低温氢气燃爆特性可视化实验系统 | 订制 | 78.95 | 中国 | 2023 | 1 爆炸容器：容积10L，最大工作压力0.3MPa，双层304不锈钢结构，视镜3×100mm 2 低温冷却与复温系统：室温氢气、空气最低冷却温度87K，复温温度最高至320K 3 爆炸火焰动态捕捉系统：130万像素时，帧率9300fps，彩色图片 4 纹影系统：球面反射镜Ф200mm，平面反射镜Ф50mm | 测试预混气爆炸火焰传播及压力 | 爆炸超压测试 | 200元/样·次 | 100元/样·次 | 60元/样·次 | 30元/样·次 | 邵翔宇 | 18339175610 | 安全科学与工程学院
[9 empty] | 火焰传播可视化测试 | 200元/样·次 | 100元/样·次 | 60元/样·次 | 30元/样·次
51 | TY2023008982 | 矿井典型动力灾害耦合模拟系统 | 定制 | 88.5 | 中国 | 2023 | 1.煤岩尺寸100*100*100mm，X方向双向加载，Y、Z方向单向加载；试样装载方式：油缸后退到最大尺寸，可把试样托板完全拉出；试样放置到托板后，启动油缸前进装入试样。模型端面加载能力40MPa。 2.伺服应力的加载为TC-300D型恒速恒压泵（单泵型），流量：0.001～70ml/min；流量精度：0.001ml/min，压力0～70MPa。 3.气体增压泵，主要用于甲烷气、氮气等气体的增压。选用型号为GB60，增压比60:1，最大出口压力498Bar，最小入口压力32Bar，最大排量112L/min。 4.标准室，容积200ml，耐压10MPa，316材质，数量2套。 5.X方向设置扰动执行器，形成频率0-10Hz，力0-1KN的扰动加载；由储气罐、气动阀控制阀、活塞、撞击子弹等组成，由子弹对三维模型进行动载荷加载，冲击载荷0-500KN及以上。 6.突出控制单元，爆破片≥DN6口径。 | 含瓦斯煤在冲击作用下的突出动力测试。 | 煤体在冲击载荷作用下的动态力学模拟测试 | 2000元/样·次 | 1500元/样·次 | 800元/样·次 | 500元/样·次 | 王林 | 13523352740 | 安全科学与工程学院
2 | [8 empty] | 含瓦斯煤在冲击作用下的突出动力测试 | 2000元/样·次 | 1500元/样·次 | 800元/样·次 | 500元/样·次
52 | TY2023011393 | 煤储层气水注入多场耦合实验系统 | YC-2334 | 56.74 | 中国 | 2023 | 1、覆压加载系统 轴压加载泵：工作压力：≥500KN；围压加载泵：具备恒压模式、恒流模式等，工作压力：≥90MPa。 2、温度控制系统：温度室温-150℃。 3、轴向引伸计：LVDT量程：0～10mm；环向引伸计：LVDT量程：0～5mm。 4、渗流测试系统：具备恒压模式、恒流模式和回压控制等。 5、声速测试系统：可进行纵波与横波的测量。 6、超临界CO2注入系统：可进行超临界二氧化碳注入实验。 | 1、三轴力学试验 2、渗透率测试 3、气、水注入驱替实验 | 三轴力学实验（默认常温） | 300元/样·次 | 150元/样·次 | 90元/样·次 | 45元/样·次 | 刘小磊 | 15839191851 | 安全科学与工程学院
2 | [8 empty] | 渗透率测试（默认常温） | 400元/样·次 | 200元/样·次 | 120元/样·次 | 60元/样·次
[9 empty] | 常温条件气水注入实验 | 2000元/样·次 | 1000元/样·次 | 600元/样·次 | 300元/样·次
3 | [8 empty] | 高温条件气水注入实验 | 3000元/样·次 | 1500元/样·次 | 900元/样·次 | 450元/样·次
53 | 1804003Y | 8通道PCIE声波、声发射一体化测试系统 | Mistras MicroII-Express | 47.8 | 中国 | 2018 | 1.处理通道：8个。 2.输入电压：±10V。 3.波形通道：8个。 4.谐振频率：为300kHz。 5.带宽：1kHz～1MHz 。 | 岩石受载过程中声发射监测与破损定位分析。 | 声发射信号测试 | 200元/天 | 60元/天 | / | / | 张盛 | 15939117709 | 能源科学与工程学院
54 | 1302214Y | GDEM动力学专业版软件 | GDEMv2.7 | 40 | 中国 | 2013 | 1.基于连续-非连续单元方法（CDEM），将有限元与离散元的优势进行有机结合，用显式裂纹描述材料的破裂过程。 2.GPU进行并行加速，计算千万量级自由度的工程问题。 3.计算连续问题时，每万单元每万迭代步的计算耗时：小于2秒。 4.计算非连续问题时，每万单元每万迭代步的计算耗时：小于8秒。 | 用于岩土工程、采矿工程、爆破工程、隧道工程、水利工程、地质工程、结构工程中，材料的渐进破坏过程模拟及整体稳定性评价。 | 数值模拟计算 | 200元/天 | 60元/天 | / | / | 袁瑞甫 | 13203975552 | 能源科学与工程学院
55 | 0908907Y | SOS微震监测系统设备 | 12 | 225.6689 | 中国 | 2009 | 采用0Hz～600Hz带嵌入式信号传输模块的震动速度型矿震测量探头，采用独立的干线式数据传输系统，进行双向控制传输。 | 对矿井微震信号进行远距离、实时、动态、自动监测，记录微震事件的完整波形。 | 微震测试 | 600元/天 | 200元/天 | / | / | 王文 | 18639918786 | 能源科学与工程学院
56 | 1802732Y | 便捷式超声波成像仪 | A1040 MIRA | 53.86 | 中国 | 2018 | 信道数目：12；传感器数目：48；传感器额定频率：50kHz；混凝土检测：最大厚度2000mm；钢筋混凝土检测：最大厚度 800mm。 | 实验室试验、地面工程岩体破坏测试。 | 超声波成像与测试 | 300元/天 | 100元/天 | / | / | 贾后省 | 13903918582 | 能源科学与工程学院
57 | TY2020002486 | 冰基温控式相似模拟试验台 | 定制 | 69.69 | 中国 | 2020 | 三轴五向加载系统共计5个加载方向，每个方向的最大加载力大于2000KN，合计加载力超过1000t；制冷方舱尺寸为5m×2.5m×2.6m，可以将舱内温度降至-25℃以下，并且可以对温度进行恒定调控，实现不同温度冰体的制备。 | 孔洞破坏变形模拟测试。 | 巷道、钻孔相似模拟 | 400元/天 | 120元/天 | / | / | 贾后省 | 13903918582 | 能源科学与工程学院
58 | 11000076 | 倒置荧光显微镜 | Ti-S | 42.9856 | 日本 | 2011 | 行程（手动）：上8 mm，下3 mm；粗调行程：5.0 mm/圈；微调行程：0.1 mm/圈；最小调焦精度：1 μm。 | 明场或暗场、不同相差条件下或者荧光的观察、成像或拍照 | 显微成像 | 400元/样 | 200元/样 | / | / | 夏大平 | 13462478762 | 能源科学与工程学院
59 | 0905661Y | 等温吸附解析仪 | ISO-300 | 160.4 | 美国 | 2009 | 全自动闭环系统控制、实验与数据采集10000psi压力及摄氏150℃实验能力；可同时进行四组或单个实验；自动程序控制多点等温实验；恒温油浴用于精确恒温控制。 | 煤和页岩的吸附气体能力，主要是甲烷、二氧化碳和氮气等。 | 气体吸附与解吸 | 3000元/样 | 1500元/样 | / | / | 苏现波 | 13462478762 | 能源科学与工程学院
60 | 1709536Y | 动感型汽车驾驶模拟平台 | SIMREX CDS INNOSIMULATION Inc | 139 | 中国 | 2017 | 便携眼镜式眼动脑电联动追踪系统，系统支持采样率60Hz，双目追踪模式；支持0、1、3点三种校准方式；追踪器载体重量小于50g。 | 搭建驾驶模拟场景；驾驶行为及车辆参数数据采集。 | 虚拟驾驶场景与驾驶行为 | 400元/场景 | 200元/场景 | / | / | 李香红 | 18739102071 | 能源科学与工程学院
61 | 1700628Y | 动态非接触全场应变测试系统 | VIC-3D HS | 109.26 | 中国 | 2017 | 设备应变测量精度：3D≤50με，2D≤10με；应变测量范围： 0.005%～≥2000%；应变测量系统噪音3D≤50με；设备位移测量精度： ≤0.01像素。 | 非接触测试，拍照。 | 非接触应变测试 | 1500元/天 | 200元/天 | / | / | 王文 | 18639918786 | 能源科学与工程学院
62 | 1603466Y | 多场耦合作用下大直径SHPB动态冲击实验系统 | Y100/Y50 | 99.369 | 中国 | 2016 | 气源（一套）储气罐容积120L，压力≥12Mpa；600mm、800mm、1000mm 子弹各两根；采用激光测速、测速范围0-100m/s、测试精度0.01m/s；8通道超动态应变仪，应变信号输入频率可达1MHz。 | 拥有直径50mm和直径100mm两套压杆冲击系统，可实现对圆柱体试样和圆盘试样的单轴、轴向加载、液体围压、气体围压、高温等条件下的冲击试验。 | 单轴冲击（φ50mm杆） | 300元/样 | 80元/样 | / | / | 张盛 | 15939117709 | 能源科学与工程学院
[9 empty] | 带围压冲击（φ50mm杆） | 600元/样 | 200元/样 | / | /
[9 empty] | 单轴冲击（φ100mm杆） | 450元/样 | 100元/样 | / | /
[9 empty] | 带围压冲击（φ100mm杆） | 900元/样 | 240元/样 | / | /
63 | TY2020005141 | 多功能岩层控制实验系统 | 定制 | 310 | 中国 | 2020 | 1）模型块体最大/最小尺寸为2400×1500×1800mm、1000×500×1800mm（宽×厚×高）；（2）顶部、左右及后部进行0～2.0 MPa可调压加载；（3）前梁和底梁可实现拆除卸载。 | 可满足三维、平面应变和平面应力条件下的不同相似模拟试验。 | 三维相似模拟实验（采场或巷道） | 300元/天 | 60元/天 | / | / | 刘俊领 | 18739181978 | 能源科学与工程学院
64 | 1404272Y | 高速相机系统 | pco.dimax HD | 41.8 | 德国 | 2014 | 分辨率：不小于1920×1080；HD 1080P全高清拍摄成像；像素大小：11um x 11um；感光度：单色ISO ≥50000、彩色ISO ≥6000；内存：≥9GB；拍摄速度：≥1500 fps。 | 爆炸冲击、碰撞、水射流冲击、动态破裂等瞬态问题图像采集。 | 高速摄影 | 300元/天 | 100元/天 | / | / | 宋维宾 | 13839137476 | 能源科学与工程学院
65 | TY2023001202 | 高温裂隙岩体实时应力-渗流-传热耦合模拟实验系统 | RLGW-1 | 80.88 | 中国 | 2023 | 岩心尺寸φ50*100mm，围压100MPa，轴向加载 300MPa，工作温度400℃；变形测控范围：轴向：0-10mm，径向：0-5mm；测量分辨率：0.001mm；测量精度：±0.2%FS；轴压、围压加载系统工作压力100MPa，压力精度0.1%。 | 温度-应力-渗流耦合作用下低温水在高温裂隙内的热交换。 | 高温岩石裂隙热交换 | 1000元/样 | 400元/样 | / | / | 衡帅 | 13569165759 | 能源科学与工程学院
[9 empty] | 多场作用下高温岩石裂隙热交换 | 2000元/样 | 800元/样 | / | /
66 | 1404285Y | 光纤光栅传感解调仪 | sm130-700 | 74 | 美国 | 2014 | 高功率快速（2KHz）激光扫描器，具有扫描式光源；标配4通道采集，附带8通道扩展模块，所有通道的全部传感器以1KHz频率同时扫描（最高2KHz可选）；波长范围：1510～1590nm；分辨率小于1pm，可重复性2pm。 | 实验室光纤测试。 | 光纤测试 | 400元/天 | 200元/天 | / | / | 王文 | 18639918786 | 能源科学与工程学院
67 | TY2020007628 | 可视化孔内钻具实验系统 | 定制 | 57 | 中国 | 2020 | 钻孔排渣实验角度范围：-10°～30°；钻孔排渣实验长度范围：1 m～3 m；钻孔堵塞疏通实验长度范围：0.2 m~1 m；风速测量精度：0.1 m/s；测试钻杆最大扭矩：1200 N.m；测试钻杆最大推进力：45 kN。 | 煤岩钻进模拟实验。 | 钻进排渣实验 | 200元/天 | 60元/天 | / | / | 王永龙 | 13639625325 | 能源科学与工程学院
68 | 0802422Y | 矿山微震监测系统 | 12通道/24位 | 81.475 | 南非 | 2008 | 对因矿山与岩土工程等引发的岩体内的微震进行监测，根据监测数据，基于定量地震学等理论方法，获得微震事件四个以上的独立参数，支持矩张量分析。 | 试验测试。 | 试验室测试 | 400元/天 | 200元/天 | / | / | 王文 | 18639918786 | 能源科学与工程学院
69 | 1703042Y | 冷热台偏光显微镜 | DM4P&THMS600 | 79.85 | 德国 | 2017 | 放大倍数：标准放大倍数为50-1000；温度范围：-196°到600℃；温度精度/稳定性：0.1℃/<0.1℃；加热/冷冻速率：150℃/min。 | 对流体包裹体的镜下识别和鉴定；对流体包裹体的均一温度、冰点温度的测定等。 | 岩相学试验 | 400元/样 | 200元/样 | / | / | 林俊峰 | 18790225750 | 能源科学与工程学院
[9 empty] | 单项温度试验 | 600元/样 | 300元/样 | / | /
70 | TY2021001793 | 煤炭地下气化模拟试验系统 | 定制 | 239 | 中国 | 2021 | 煤样尺寸：2300mm×600mm×600mm （长×宽×高）；法向加载力：1MPa；法向加载压力：1500kN（法向双液压缸加载）；最大注气压力：8MPa。 | 模拟不同设计参数下（煤质、气化通道形式、气化剂成分及比例、操作压力，以及煤层深度、角度等）的煤炭地下气化过程监测、评价及控制。 | 煤炭气化试验 | 3000元/天 | 1500元/天 | / | / | 苏发强 | 18339756912 | 能源科学与工程学院
71 | 1503319Y | 全自动伺服控制岩石直剪残余剪切测试系统 | 美国GCTS RDS-200 | 86 | 美国 | 2015 | 电液伺服闭环控制；双冲程剪切（推/拉）；剪切荷载：±150kN；剪切行程：±25mm；轴向荷载：150kN；轴向行程：25mm；试样尺寸：直径150mm，高度150mm。 | 通过直剪力学试验，确定材料直剪力学特性参数。 | 直剪力学试验 | 40元/样 | 20元/样 | / | / | 郭保华 | 13949669615 | 能源科学与工程学院
72 | 1703088Y | 三维激光扫描仪 | RIEGL VZ-400I | 95 | 中国 | 2017 | 有效测量速度：42000点/秒（100Hz）；测距精度：5mm； 扫描速度：3-240线/秒（纵向）；0-150°/秒（横向）。 | 用于获取高精度、高分辨率的数字地形模型。 | 三维扫描成像与建模 | 1500元/天 | 300元/天 | / | / | 宋常胜 | 13598539108 | 能源科学与工程学院
73 | 1701270Y | 碳硫分析仪 | cs-800 | 44.67 | 中国 | 2017 | 测量范围：碳：0.0001%-0.1%，硫：0.0001%-0.3%；精度：±1 %。 | 用于同时检测无机样品里的碳和硫元素，可以快速精确地分析不同样品。 | 碳硫分析 | 250元/样 | 125元/样 | / | / | 林俊峰 | 18790225750 | 能源科学与工程学院 | 故障待修
74 | 20066704 | 物理模型实验装置 | YDM-E | 88 | 中国 | 2007 | 模型块体尺寸：160×160×40cm；模型边界采用三面主动加载；模型边界最大荷载集度为 5MPa。 | 用于研究不同地应力特征、不同岩体条件下的煤层和巷道的开挖与锚固效应，为工程设计进行方案对比，提供试验依据。 | 相似模拟实验 | 200元/天 | 50元/天 | / | / | 刘俊领 | 18739181978 | 能源科学与工程学院
75 | TY2020008255 | 巷道支护材料力学性能综合验台 | 定制 | 61 | 中国 | 2020 | 最大垂向试验力：拉伸≥1000kN；压缩≥1500 kN；横向剪切试验力：≥1000kN；拉伸锚杆（索）组件最大间距（含活塞行程）：≥1500mm；垂向位移、横向位移测量范围：≥500mm；锚索、锚杆试样夹持范围（φ13-φ80mm）；可实验U型钢尺寸为：宽度≥ 2800mm，高度≥1450mm。 | 对煤矿巷道常规支护材料力学性能及锚固性能进行测试，载荷形式包括：拉、剪及拉剪复合，最大载荷1000kN。 | 锚杆（索）力学性能测试 | 100元/件 | 50元/件 | / | / | 付孟雄 | 15369279316 | 能源科学与工程学院
[9 empty] | 锚杆（索）锚固性能测试 | 100元/件 | 50元/件 | / | /
76 | TY2020004246 | 小孔径水压致裂地应力测试系统 |  | 43.8 | 中国 | 2020 | 流量：5L/min；额定工作压力：50MPa；采样频率：20Hz；采集频率：可调。 | 可以获取煤矿区域宏观、中观和细观的地应力大小和方向，为开展巷道围岩控制、动压灾害治理、采矿方法优化、支护设计和瓦斯治理的基础。 | 地应力测试 | 1000/天 | 300元/天 | / | / | 宋常胜 | 13598539108 | 能源科学与工程学院
77 | TY2020003932 | 岩石动力学动静载荷试验系统 | QKX-YD-1000 | 128.46 | 中国 | 2020 | 最大静态试验力：1000KN，负荷测量范围：0.3%-100%；最大动态试验力为：±800kN，最大加速度不低于 800mm/分钟；最大位移：150mm。 | 中低频率循环荷载作用下，标准煤岩试样的单轴、三轴压缩实验。 | 标准试样的轴压缩 | 120元/样 | 50元/样 | / | / | 韦四江 | 15839106796 | 能源科学与工程学院
[9 empty] | 标准试样的常规三轴压缩 | 240元/样 | 100元/样 | / | /
78 | 11003864 | 岩石三轴流变仪 | RLW-2000 | 126.6944 | 中国 | 2011 | 最大载荷：2000KN；测力范围：2%～100%；精度等级：1级；负荷分辩率：±100000码、不分档、全程分辩率不变；测力精度：±1%；位移测量范围：0～50mm；位移精度：±0.5%；变形测量范围：轴向0～10mm，径向0～5mm；变形精度：±0.5%；围压测量范围：0～100MPa；围压测量精度：±2%；连续工作时间：大于1000小时。 | 岩石单轴、三轴流变试验。 | 标准试样单轴蠕变 | 800元／天 | 150元/天 | / | / | 辛亚军 | 13569120613 | 能源科学与工程学院
[9 empty] | 标准试样三轴蠕变 | 1000元／天 | 200元/天 | / | /
79 | TY2022002935 | 应力扰动煤岩损伤与锚注改性测试系统 | TCQG-3型 | 79.88 | 中国 | 2023 | 模型适用试样规格：300×300×300mm，100×100×100mm；可承载垂直方向3600kN和水平方向3600kN，及承受40MPa压力。 | 用于应力扰动煤岩损伤与锚注改性研究。 | 真三轴压裂试验（300mm×300mm×300mm） | 2000元/样 | 1000元/样 | / | / | 王猛 | 13839177484 | 能源科学与工程学院
[9 empty] | 真三轴渗流实验（300mm×300mm×300mm） | 3000元/样 | 1500元/样 | / | /
[9 empty] | 真三轴压缩（100mm×100mm×100mm） | 1000元/样 | 500元/样 | / | /
80 | TY2023003424 | 水力切顶型矿用水切割机 | QSM-4.8-ZL | 85 | 中国 | 2023 | 1）高压泵及管路系统(高压缸、陶瓷活塞杆、高压密封、低压密封、高压管路、单向阀等）； 2）双排式滤水系统（5Micron，1micron，串联）； 3）全自动伺服控制系统，输出压力控制模式，智能启停功能； 4）切割压力120Mpa。 | 煤岩、陶瓷材料水射流切割，金属薄片材料水射流切割。具体包括（1）前混合超高压磨料水射流发生系统（120MPa）； （2）后混合超高压水射流发生系统（300MPa）；（3）全封闭五轴数控水切割平台；（4）煤岩类材料水力定向切割实验； （5）煤岩类材料水力破碎实验；（6）金属材料的冷切割（特种加工）实验；（7）手持式切割切割、破碎实验；（8）旋转式水射流钻进实验。 | 高压射流破碎与切割实验 | 200/小时 | 100/小时 | / | / | 袁瑞甫 | 13203975552 | 能源科学与工程学院
81 | TY2023003630 | HBMD30/21-110SF煤矿用混凝土泵 | HBMD30/21-110SF | 69.7 | 中国 | 2023 | 1）理论输送量30m3/h； 2）出口压力21Mpa； 3）最大骨料粒径35mm。 | 包括环管试验、泵送距离测试、混凝土配比测试、设备租用等 | 混凝土泵送 | 1600元/天 | 800元/天 | / | / | 王文 | 18639918786 | 能源科学与工程学院
82 | TY2020006812 | 非常规天然气岩-气多过程合综合实验平台 | TC-3型 | 48.98 | 中国 | 2020 | 1.恒温条件下，40MPa氦气测试系统漏气率：小于5mbar/h。 2.最大围压：40MPa；最大气体压力：16MPa。 3.恒温箱温度：常温～150℃；控温精度：±0.2℃。 4.背压控制精度：0.2MPa。 5.渗透率测试范围：0.0001mD～10mD。 6.真空度：6*10-3Pa；抽气速率：4L/。 | 模拟地层温度、压力、地层流体介质条件下非常规天然气富集成藏、吸附过程。 | 常规渗透率测试 | 400元/样 | 200元/样 | / | / | 潘结南 | 15939123512 | 资源环境学院
[9 empty] | 多压力渗流模拟 | 1200元/样 | 600元/样 | / | /
83 | TY2019009163 | 傅里叶变换红外光谱仪 | Theomofisher | 44.74 | 中国 | 2019 | 光谱范围：4000-650cm-1，全光谱线性准确度：0.1%T，波数精度：优于0.005cm-1@2000cm-1，分辨率：最高0.25cm-1，配备MCT高性能检测器。 | 1.通过样品表面的漫反射红外吸收特征，可用于表面分子结构的表征分析。 2.可检测液体、固体、金属和非金属以及表面镀膜等样品。 3.可应用于合成中间体，天然产物，医药原料，金属有机配合物，合成橡胶，高分子材料表征。 4.可测试化合物的官能团，鉴定化学物的特性，比较配方或者产品之间的差异。 | 固体或粉末的漫反射红外光谱 | 200元/样 | 100元/样 | / | / | 潘结南 | 15939123512 | 资源环境学院 | 样品前处理：100元/样
84 | TY2022002888 | 煤岩旋转剪切摩擦试验系统 | TC-IW | 69.85 | 中国 | 2023 | 轴向载荷最大150kN，转速：0.01008～0.00038r/min，样品尺寸：Ø50×80mm。 | 模拟常温、单轴应力、慢速摩擦滑动条件下岩石样品变形特征。 | 煤岩旋转剪切实验 | 400元/样 | 200元/样 | / | / | 潘结南 | 15939123512 | 资源环境学院
85 | 1703095Y | 煤岩样孔渗吸附模拟测量装置 | / | 45 | 中国 | 2017 | 1.最高工作压力：30MPa。 2.自动控温最高工作温度：100℃。 3.气体压力0～15MPa。 4.夹持器规格Φ50×100mm，Φ25×50mm。 5.参考缸容量50ml，工作压力20MPa。 6.功率6kW。 7.压力传感器：0～25MPa精度0.25级。 | 用于地质、采矿、安全、煤层气领域，模拟不同地质条件下煤岩孔隙特性研究，也可用于岩石材料的气体渗流能力测试。 | 气相渗透率测试 | 1000元/样 | 500元/样 | / | / | 吕闰生 | 13839173599 | 资源环境学院
86 | TY2019008353 | 电感耦合等离子体光谱仪分析测试系统 | Avio500 | 81.99 | 美国 | 2019 | 1.波长范围：165～780nm。 2.检测器设计：由具有防饱和溢出设计的电荷耦合检测器（CCD）组成。 3.具有高性能中阶梯光栅+棱镜二维色散分光系统，一次测量中不同强度谱线可自动采用不同的最优化积分时间。 4.具有全谱直读功能，在分析时，一次曝光仪器自动采集所有元素的所有谱线（不少于6000条谱线），当用户后期需要查看当初分析方法中没有设置的元素时，只需在方法中增加需要查看的元素谱线，再处理数据即可获得所需谱线的结果，无需重新分析样品。 5.具有元素间干扰校正技术、谱线拟合干扰校正技术、单边实时背景扣除、双边实时背景扣除、无背景扣除功能。 | 用于土壤、水、矿石、食品、生物制品、环境等各种样品中各种金属、非金属元素主量、微量及痕量的定性和定量分析检测。（包括Al、As、B、Ba、Be、Bi、Cd、Co、Cr、Cu、Fe、Ga、Li、Mg、Mn、Ni、Pb、Sb、Sn、Sr、Ti、Tl、V、Zn及稀土元素）分析。 | 矿物、岩石、土壤、植物、水体等样品中金属含量测试 | 1-10个元素：60元/个，11-20个元素：80元/个，≥21个元素：100元/个 | 1-10个元素：30元/个，11-20个元素：40元/个，≥21个元素：50元/个 | / | / | 邢明飞 | 18939192092 | 资源环境学院
87 | 1702992Y | 超高压微波氧弹燃烧样品制备系统 | 安东帕Multiwave | 53 | 奥地利 | 2017 | 氧燃烧最高温度≥1000℃；高精度红外温度传感器，直接检测全部消解内罐的底部中心温度，温控范围：0-400℃；自带的全罐压力控制系统，实时检测控制消解罐内真实压力，最高测压200 bar（2907psig），精度?0.1bar；高压消解转子批处理量24个，80mL反应罐。 | 油气地质、地球化学、矿产资源、环境科学等研究领域，适用于煤、矿石、土壤、生物等样品的消解和预处理。 | 油气地质、地球化学、矿产资源、环境科学等研究领域，适用于煤、矿石、土壤、生物等样品的消解和预处理。 | 100元/个 | 50元/个 | / | / | 邢明飞 | 18939192092 | 资源环境学院
88 | 1504572Y | 岩石热解分析仪 | YY3000A | 52.5 | 中国 | 2015 | 1.烃类最小检测量：0.001mg烃/g岩石。 2.基线漂移：＜0.1mv/30min。 3.线性范围105。 4.FID温度控制精度：380±1℃。 5.热解炉温控精度：±1℃。 6.进样杆温控精度：90±1℃。 7.氧化炉温控精度：600±1℃。 | 通过对富有机质岩石加热分解，测得岩石热解参数，包括：生烃潜量S0、S1、S2、S4，热解峰温Tmax、TOC。 | 样品测试 | 250元/样 | 125元/样 | / | / | 刘惟庆 | 18813065018 | 资源环境学院
89 | 1503321Y | 体视荧光显微镜 | ZEISS/Discover V20 | 62.6 | 德国 | 2015 | 可手动微调，电脑实时显示变倍比/实际放大倍数及测微标尺.0.75x-15x连续变倍。智能控制调焦，变倍，荧光滤色块转换都可电动控制；配目镜测微尺；全电动调焦立柱，最大行程490mm；0.63X和1X物镜；最大工作距离81mm。 | 物质立体观察，形貌特征描述。 | 样品观察及照相 | 60元/小时 | 30元/小时 | / | / | 邢智峰 | 13598510705 | 资源环境学院
90 | 0700380Y | 偏光显微镜系统及热台 | Zeiss Axioskop 40 | 57.35 | 德国 | 2007 | 1.物镜：10x， NA 0.45\20X， NA 0.8\40X，NA 0.95。 2.油镜：40x。 3.目镜：10x视场数：不小于23。 | 利用透射光分析鉴定矿物成分，推测矿物形成的环境；与显微分光光度计配合，利用反射光观察煤的显微组分，测定煤的镜质组的平均最大反射率。 | 普通薄片鉴定（普通镜头） | 100元/小时 | 50元/小时 | / | / | 王敏 | 13839193732 | 资源环境学院
[9 empty] | 煤岩光片组分鉴定（油镜） | 150元/小时 | 75元/小时 | / | /
[9 empty] | 岩矿鉴定 | 200元/样 | 100元/样 | / | /
91 | 1602339Y | 微量取样仪 |  | 45.99 | 美国 | 2016 | 1.高分辨体式显微镜：带有6.7X～40X光学放大镜。 2.十字交叉偏振光：360度连续可调。 3.电控XYZ移动台：0mm行程和亚微米步进精度。 | 用于古生物化石同位素分析，碳酸盐岩微区钻取，同位素分析，探讨其生存的古环境以及古气候等问题。 | 样品测试 | 650元/小时 | 325元/小时 | / | / | 王敏 | 13839193732 | 资源环境学院
92 | 0707030Y | 显微分光光度计 | MSP UV-VIS2000 | 46 | 美国 | 2007 | 光谱范围包括紫外-可见-红外光谱350-950，光谱带宽0.32nm；光谱分辨率1-10nm可调；集成高分辨率数码成像系统，分辨率不小于130万像素。 | 与偏光显微镜配合使用观察煤的显微组分，测定煤的镜质组的平均最大反射率。 | 样品测试 | 300元/样 | 150元/样 | / | / | 王敏 | 13839193732 | 资源环境学院
93 | 1703026Y | 研究级透光反射偏光显微镜 | Axio Imager M2 | 66 | 德国 | 2017 | 1.测量补偿器：λ/4，λ，0～4λ。 2.高反差偏光物镜：2.5X，10X，40X，100X。 3.目镜测微尺：10/100；台尺：1/100mm。 4.谐波齿轮装置：旋转360°，精度：0.1°。 5.记录装置：1英寸CCD芯片靶面，600万物理像素。 | 地质学，矿物学，晶体，以及石化燃料资源的检验和研究，也广泛应用于化学、生物学和植物学等领域微观结构的鉴定和定量分析。 | 普通薄片鉴定（普通镜头） | 320元/小时 | 160元/小时 | / | / | 王敏 | 13839193732 | 资源环境学院
94 | 1702270Y | 阴极发光仪 | CL8200 MK5 | 41.565 | 英国 | 2017 | 1.电子束入射方式：直射式。 2.电源输出：-30KV，2mA。 3.控制方式：手动/自动一体化。 4.参数显示：液晶屏显示电压、电流、真空度、操作模式、开机自检、KV开启、真空控制阀操控，电压、电流设定值等。 5.抽真空速度：1min。 6.通信接口：Rs232。 | 石英、方解石、白云石以及锆石等固体样品结构和组成的鉴定；岩石和矿物的鉴定、岩石成因分析、岩石组分恢复与解释、成岩作用研究和油气储层触集空间研究。 | 样品测试 | 300元/小时 | 150元/小时 | / | / | 王敏 | 13839193732 | 资源环境学院
95 | 0801055Y | 戴安离子色谱仪 | 戴安3000 | 57.2457 | 美国 | 2008 | 流速精度<0.1%，流速准确度<0.1%，压力波动<1% (分析型)；<0.2% (毛细管型)，电源90–265 V ac， 47–63 Hz，尺寸 (h×w×d) 36 × 21 × 48 cm (14 × 8.25 × 19 in.)，重量SP： 20.4 kg (45 lb)，波长范围190-900nm，1 nm步进，分辨率0.00238 nS/cm，输出量程0-15，000 μS/cm。 | 常规阴离子及阳离子检测；碱金属碱土金属、有机胺和铵等阳离子价态形态分析；水溶性和极性化合物、有机酸、有机胺、糖类、氨基酸和抗生素的分析。 | 样品测试 | 100元/样 | 50元/样 | / | / | 武俐 | 13673916662 | 资源环境学院
[9 empty] | 工作曲线 | 200元/样 | 100元/样 | / | /
96 | 1405872Y | 加速溶剂萃取仪 | ASE350 | 78.8 | 美国 | 2014 | 最大流速：70mL/min；最大耐受压力：3000psi，加热过程中全自动传感器自动加压或释放压力。 | 应用于常规分析实验的前处理，从土壤、沉积物等固体样品中萃取有机物。 | 样品预处理 | 100元/样 | 50元/样 | / | / | 武俐 | 13673916662 | 资源环境学院
97 | 0802165Y | 质谱检测器 | 5975C | 109.7265 | 美国 | 2008 | 全自动调谐，质量数范围：1.6-1050amu，以0.1amu递增，分辨率：单质量数分辨，质量轴稳定性： 不劣于0.10amu/48小时，灵敏度：全扫描灵敏度（电子轰击源）：1pg八氟萘，信/噪比>400︰1(扫描范围：50-300amu)，选择离子检测（电子轰击源）：20fg八氟萘，信/噪比>10︰1，最大扫描速率：12500u/s，1ms SIM驻留时间；动态范围：全动态范围为106；选择离子检测模式：可取100组离子，60个离子/组，具有痕量离子检测功能。 | 分离同位素并测定它们的原子质量及相对丰度；对可通过矿石中提取的放射性衰变产物元素的分析测量，可确定矿石的地质年代；可用于有机化学分析，特别是微量杂质分析，测量分子的分子量。 | 样品测试 | 200元/样 | 100元/样 | / | / | 武俐 | 13673916662 | 资源环境学院
[9 empty] | 工作曲线 | 400元/样 | 200元/样 | / | /
[9 empty] | 样品处理：气体 | 100元/样 | 50元/样 | / | /
[9 empty] | 样品处理：液体 | 200元/样 | 100元/样 | / | /
98 | 0908651Y | 超前地质构造探测仪 | TSP200 | 172.7715 | 瑞士 | 2009 | 1.续航时间：3～5小时（可充电）。 3.温度范围：存放环境温度-10～60℃；操作环境温度0～45℃。 4.采样间隔 62.5，125μs。 5.记录长度：7218，14468样点。 6.通道：1～12。 7.频率范围：0，5 ～5000Hz。 | 探测地质灾害，提供工作面前方岩层、岩溶、断层或破碎带变化的空间信息，确定含水层的位置，提供工作面前方岩层的力学参数。 | 资料采集 | 1500元/天 | 750元/天 | / | / | 冯磊 | 13613912920 | 资源环境学院
99 | 0801857Y | 地质雷达 | RISK2 | 44.777 | 意大利 | 2008 | 用于地面勘探，非防爆，不能用于煤矿井下。配套天线：80MHz和200MHz，探测深度5米以内。 | 桥梁结构检测、路基下埋物检测、公路沥青层厚度分析、钢筋定位、建筑物探伤（空洞、裂缝、蜂窝等）、堤坝检测、桩基检测、各种材质管线探测、矿井坑道探测等。 | 资料采集 | 400元/天 | 200元/天 | / | / | 冯磊 | 13613912920 | 资源环境学院
100 | 11001306 | 电法勘探仪 | V8 | 146.45 | 加拿大 | 2011 | 1.道数：3磁道，3电道，若组网通道不限。 2.模数转换器：24位。 3.同步：GPS同步精度±0.1us。 4.频率范围：10000Hz～0.00005Hz。 5.最小采样间隔：0.2微秒。 6.发射机电流范围：0.5～30A；电压范围：25～1000V；频率范围：0.0039Hz～10000Hz。 | 勘查石油、天然和煤田地质构造寻找金属与非金属矿产。水文工程地质、城市环境与建筑基础及地下管线铺设情况勘查等。 | 资料采集 | 1500元/天 | 750元/天 | / | / | 冯磊 | 13613912920 | 资源环境学院
101 | 0908650Y | 数字地震仪 | ARAMARIES | 436.2089 | 加拿大 | 2009 | 1.用于地面，自备炸药和雷管，探测深度3000米。 2.远程采集模块：4、6或8通道。 3.采样频率：640k。 4.双端口数字传输：4、6或8通道-双向配置兼容（8/6，6/4）。 | 煤田资源勘查、煤田构造勘查、煤层构造形态、断层、陷落柱、构造破碎带等探测，油气勘探，矿产找寻、岩性分析，地下水分布调查、地下溶洞空洞、断裂带分析。 | 资料采集 | 3000元/天 | 1500元/天 | / | / | 冯磊 | 13613912920 | 资源环境学院
102 | 0802162Y | 探地雷达 | DADK2-1CH | 49.636 | 意大利 | 2006 | 用于地面勘探，非防爆，不能用于煤矿井下。配套天线：80MHz和200MHz，探测深度5米以内。 | 桥梁结构检测、路基下埋物检测、公路沥青层厚度分析、钢筋定位、建筑物探伤（空洞、裂缝、蜂窝等）、堤坝检测、桩基检测、各种材质管线探测、矿井坑道探测等。 | 资料采集 | 400元/天 | 200元/天 | / | / | 冯磊 | 13613912920 | 资源环境学院
103 | TY2020007977 | 全自动异物分析与处理系统 |  | 76.45 | 日本 | 2020 | 1.光谱范围：7800～350cm-1。 2.光谱分辨率：优于0.5cm-1。 | 通过样品表面的漫反射红外吸收特征，进行土壤中微塑料等有机物的官能团等特征分析。 | 样品测试 | 400元/样 | 200元/样 | / | / | 王明仕 | 13462448199 | 资源环境学院
104 | 1012219Y | 尼康倒置荧光显微镜 | NIKON TI-U | 40.2969 | 日本 | 2010 | 显微镜： Nikon Ti2-U倒置荧光显微镜； 载物台：德国 Marzhauser高精度XY电动载物台；物镜：4x(NA 0.13，WD 16.4mm)、10x(NA 0.30，WD 15.2mm)、20x(NA 0.45，WD 8.2～6.9mm)、40x(NA 0.6，WD 3.6~2.8mm)、60xOil(NA 1.40，WD 0.13mm)；荧光滤块：DAPI(EX 361-389，BA 430-490)、FITC(EX 465-495，BA 512-558)。 | 1.用于微生物、细胞、细菌、组织培养、悬浮体、沉淀物等的观察，可连续观察细胞、细菌等在培养液中繁殖分裂的过程等。 2.用水浸物镜可以得到清晰、高分辨率的相差图像。 3.用双层荧光滤色块盒和多相机获取生物或矿物的荧光图像。 | 样品测试 | 30元/小时 | 15元/小时 | / | / | 肖春艳 | 13623916977 | 资源环境学院
105 | 1508384Y | 双通道叶绿素荧光仪 | DUAL-PAM-100 | 66.4 | 德国 | 2015 | 测量光源：红色（620 nm，适合蓝藻）发光二极管（LED）； 光化光源：红色LED，635 nm，最大连续光强2000 μmol m-2 s-1 PAR；蓝色LED，460 nm，最大连续光强700 μmol m-2 s-1 PAR； 远红光源：LED，720 nm；近红光源：LED，830 nm和875 nm 叶绿素荧光和P700信号检测：带特制脉冲信号放大器的PIN-光电二极管，时间分辨率10s；P515/535检测器：带特制脉冲信号放大器的PIN-光电二极管。 | 用于高等植物样品光系统活性的测定。 | 样品测试 | 800元/天 | 400元/天 | / | / | 肖春艳 | 13623916977 | 资源环境学院
106 | 1600220Y | 土壤微生物实验平台 | / | 93.78 | 中国 | 2016 | 1.紫外分光光度计：单色器；波长范围：185～900nm；50W卤素灯和氘灯（插座型）；光电倍增管。 2.凝胶成像系统：CCD分辨率：1360 ×1024；动力学范围>3个数量级，12 bit灰度级（非插值）；信噪比：>=56dB；曝光时间：最短0.001s，每0.001s步进。 | 用于土壤理化指标的测定和核酸凝胶、蛋白凝胶等数字图像及分析。 | 紫外分光光度计测定土壤理化指标 | 100元/样.组分 | 50元/样.组分 | / | / | 肖春艳 | 13623916977 | 资源环境学院
[9 empty] | 凝胶成像分析系统 | 60元/样 | 30元/样 | / | /
107 | 1703583Y | 运移模拟和测试装置 | 定制 | 72.59 | 中国 | 2017 | 1.开展地下水中溶质的迁移转化实验模拟实验和测试。 2.埋深：≤1800m。 3.温度：室温～70℃，精度1℃。 4.水压：≤18MPa，精度：0.1MPa。 5.测试指标：NO3-、NO2-、NH4+、UV254、紫外-可见光谱扫描、COD 。 | 用于污染物在高水压作用下的吸附、衰减、降解机理研究，满足对模拟装置水压、水温等参数的测试及水样“三氮”、无机氮、COD、pH、电导率、氧化还原电位、DO的测试需求。 | 地下水污染模拟与测试：地下水污染模拟 | 400元/小时 | 200元/小时 | / | / | 赵丽 | 13839159475 | 资源环境学院
[9 empty] | 地下水污染模拟与测试：单个样品测试 | 200元/（指标•样） | 100元/（指标•样） | / | /
[9 empty] | 地下水污染模拟与测试：工作曲线 | 600元/（指标•样） | 300元/（指标•样） | / | /
108 | 1602833Y | 煤层（页岩）气扩散系数测试仪 |  | 49.56 | 中国 | 2016 | 岩心参数：Φ25x50mm、Φ50x50mm，工作压力0-25MPa，环压0-35MPa，工作温度<120℃。 | 模拟地层条件，测定不同温度、压力条件下煤（岩）的气体扩散系数，分析非常规天然气扩散机制。 | 样品测试 | 2800元/样 | 1400元/样 | / | / | 刘高峰 | 13639624360 | 资源环境学院
109 | 1706420Y | 等温吸附仪 | FineSorb-3120 | 50 | 中国 | 2017 | 压力：0-20MPa；温度：10-50℃。 | 使用甲烷、二氧化碳等作为吸附气体，运用静态容量法得到高压吸附等温线。 | 样品测试 | 1500元/样 | 750元/样 | / | / | 田林 | 18539197853 | 资源环境学院
110 | 1706419Y | 低渗煤层气相驱替增产试验装置 | TCQT-III | 97.875 | 中国 | 2017 | 围压：60MPa，轴压：60MPa；夹持器：岩心Φ25x50mm ，Φ38x75mm ，Φ50x100mm。 | 用于模拟低渗透煤储层在不同含水饱和度条件下，氮气/二氧化碳对煤样试件中甲烷气体的驱替过程并评价驱替效果。 | 样品测试 | 5000元/样 | 2500元/样 | / | / | 田林 | 18539197854 | 资源环境学院
111 | 0706209Y | TOC分析测试仪 | APOLLO 9000 | 48.2534 | 中国 | 2007 | 燃烧温度680-1000℃，NDIR检测器，测量指标水样中溶解的TOC， TC， IC，检测范围0.2-40ppmC，测试精度RSD ±3%，样品体积40mL，测试时间15min/样，自动进样器。 | 测量地表水、自来水、海水、双氧水以及工业用水等水体中总有机碳的含量，以综合评价水体中有机物污染程度。 | 样品测试 | 60元/样 | 30元/样 | / | / | 孟红旗 | 18539134337 | 资源环境学院
112 | TY2023001911 | 不同倾角井筒摩阻、浆体固化过程模拟及测试装置 | 定制-不同倾角井筒摩阻、浆体固化过程模拟及测试装置 | 44.03 | 中国 | 2023 | 模拟对象：井筒及钻杆；运动类型：旋转+往复运动；系统压力：1±0.2MPa；井筒观察方式：可视化；钻杆模拟：浆体内循环；开孔方式：端面开孔；井筒尺寸：150±5mm ，厚：20±2mm；井筒长度：1.4±0.1m；钻杆尺寸：外径 89±3mm，厚：10±2mm；外径 114±3mm，厚：10±2mm；往复行程：1.2±0.1m；系统总长：3.5±0.2m；总高：450±0.5mm；进给速度：25+3mm/min；旋转速度：200±5r/min；系统模拟倾角：0-60°（水平夹角）；增加干砂加入装置，自动化控制加入量；测量类型：压力、扭矩、压力载荷等；密封方式：端面密封、旋转密封、径向密封；传动方式：旋转运动+直线运动。 | 1.通过岩屑加入装置向井筒模拟装置内循环流动加入岩屑，模拟水平井钻进过程中岩屑床的形成，研究不同工况下（钻柱滑动、旋转、井筒流体循环与静止状态）岩屑床的形成机理。 2.测定岩屑浓度、岩屑床厚度、形态等对钻柱产生的轴向、周向摩擦阻力，研究岩屑浓度、岩屑床对管柱的摩擦阻力影响规律。 3.通过该设备开展水平井筒岩屑床与管柱摩擦力测试，开展对水平井井下管柱力学研究、水平井机械延伸技术研究等。 4.井筒返出浆体固化过程模拟。 | 样品测试 | 900元/样 | 450元/样 | / | / | 鲜保安 | 13608633851 | 资源环境学院
113 | TY2023000137 | 碳硫氯元素分析仪 | Multi EA4000 | 44.5 | 德国 | 2023 | 可测量固体粉末中的C、S 及Cl 含量. 进样范围：最大 3000mg， 测量范围： 测碳：最大值500mg 绝对含量，最小值 0.003mg 绝对含量； 测硫：最大值8mg 绝对含量，最小值 0.003mg 绝对含量 | 样品中总碳和总硫测定 | （1）总有机碳TOC（含超净室前处理） （2）总碳TC和总硫TS（一起出） | （1）200元/样 （2）150元/样 | （1）100元/样 （2）75元/样 | / | / | 刘超 | 18627773115 | 资源环境学院
114 | 1602834Y | 岩石薄片制备系统 | Discoplan-TS | 50 | 丹麦 | 2016 | 1.样品大小为70-100mm。 2.玻璃片大小27x46mm或 28x48mm。 3.（光）薄片厚度为1.3-1.5mm。 | 地质岩石样品切割和磨抛。 | 地质岩石样品处理 | 600/样 | 300/样 | / | / | 姬红英 | 15838951103 | 资源环境学院
115 | 1602337Y | 离子色谱仪 | SCS-1100 | 56.71 | 美国 | 2016 | 检测器分辨率（检测器最小分度值）：0.0025nS/cm，耐受pH 0-14的工作范围，可耐受3000 psi以上压力。 | 常规阴离子或阳离子检测。 | 样品测试 | 130元/样 | 65元/样 | / | / | 李洁祥 | 15036528216 | 资源环境学院
[9 empty] | 工作曲线 | 200元/样 | 100元/样 | / | /
116 | 1015312Y | 能量色散X射线荧光光谱仪 | QuanTX | 81.2 | 美国 | 2010 | 1.X光管：阳极材料Pd靶或Rh靶。 2.最大功率：50W。 3.最大激发电压：50 KV，每1kV一档设置，可根据元素的序数选择适合的激发电压。 4.最大激发电流：2 mA。 5.自动初级光路滤片交换器大于5位，并根据元素分析要求自动选择滤光片。 6.滤片：8个材料。 7.光管控制：分析样品时自动开启和关闭。 | 分析F-U之间80多种元素的含量，有效范围是ppm到100%级别，样品可以是固体也可以是粉末和液体。此仪器在地质中岩矿元素组成、颗粒物化学组成，无机材料元素组成等方面都有广泛的应用，在煤的研究中主要用于煤中灰成分分析。 | 样品测试 | 200元/样 | 100元/样 | / | / | 宋党育 | 13083676838 | 资源环境学院
117 | 0801135Y | 白光干涉表面轮廓仪 | Talysurf CCI6000 | 120.695 | 英国 | 2008 | Talysurf CCI6000，10秒内完成测量数据点超过百万的表面测量，分辨率高达0.01nm。 | 超精密三维表面轮廓光学系列测量仪采用相干相关技术进行非接触式表面测量。 | 表面形貌及轮廓测量 | 50元/点/样 | 25元/点/样 | / | / | 向道辉 | 13703910396 | 机械与动力工程学院
118 | 1602985Y | 残余应力分析仪 | proto-lxrd | 279.8 | 加拿大 | 2016 | proto-lxrd，满足相应技术标准(ASTM E915、EN15305-2008 和ASM Handbook Vol.11)，无应力铁粉测量精度及重复性：连续5次测量应力误差少于±6.9Mpa。在测量残余应力的同时测量剪切应力，每点测量报告同时给出正应力和剪应力。 | 采用X射线衍射方法对金属材料零部件在铸造、焊接、热处理和机加工后进行非破坏性应力检测，主要被测材料是钢铁、不锈钢、钛合金等。配备相应的剥层装置后又可获得沿一定深度方向应力分布。 | 残余应力分析 | 200元/点/方向 | 100元/点/方向 | / | / | 向道辉 | 13703910396 | 机械与动力工程学院
119 | 1202985Y | 超精密数控车床 | SPHERE360 | 255.0901 | 中国 | 2012 | 1.机床行程：X轴≥350mm，Z轴≥250mm。 2.X轴导轨水平直线度：≤0.3μm/全行程。 3.X轴导轨垂直直线度：≤0.3μm/全行程。 4.加工件表面粗糙度：Ra≤8nm。 | 可加工高精度球面镜，也可进行平面及圆柱表面的镜面加工；固定式多刀结构，换刀精确、快速；全闭环溜板结构，可精确检测每把*及回转台中心位置；主轴带位置检测，可加工螺纹，c 轴可选；主轴卡盘可更换，满足多种工件加工。 | 超精密车削 | 100元/小时 | 50元/小时 | / | / | 向道辉 | 13703910396 | 机械与动力工程学院
120 | 1403341Y | 超景深三维显微系统 | VHX-2000 | 53.5 | 日本 | 2014 | 1.摄像单元：CCD 1/1.8英寸，211万像素。 2.扫描方式：逐行。 3.帧率：15F/S、28F/S切换。 4.分辨率：5400万像素（像素平移技术），3CCD模式，约2000条电视线以上，100～1000倍，工作距离25mm。 5.视场对角线（mm）：3.81～0.38。 | 能够实现多种显微镜观测，从宏观尺度的立体成像到 SEM 的详细分析。 | 表面形貌及轮廓测量 | 40元/小时 | 20元/小时 | / | / | 向道辉 | 13703910396 | 机械与动力工程学院
121 | 1505403Y | 传动系统动态参数综合测试实验台 | ZNDCT-II | 65 | 中国 | 2016 | 电机15KW，最大转速约1000r/min，固定工作台长约7米，宽约2.5米。 | 补充购置多种规格的联接装置后，接入自备拟测试的传动装置对象，进行动力加载。 | 转速、扭矩显示 | 20元/次 | 10元/次 | / | / | 韩晓明 | 15939101219 | 机械与动力工程学院
122 | TY2018008441 | 大面积精细胶膜图形结构成型机 |  | 108.5 | 中国 | 2018 | 曝光面积：600mm×600mm；掩膜尺寸：650mm×650mm；分辨率：3μm；对准精度：±1.5μm；汞灯功率：2500W；光源均匀性：±15%。 | 大面积精细胶膜图形结构成型机是微细加工的支撑平台。它采用高强度紫外光源及光学系统实现大面积高均匀照明。通过CCD对准系统及高精度多维工件台实现掩模板与样片的对准曝光，从而实现微结构的光刻加工。 | 微结构光刻加工 | 200元/小时 | 100元/小时 | / | / | 明平美 | 13633913368 | 机械与动力工程学院
123 | 1603337Y | 电容层析成像系统 | ACECT-2000/D | 84.299 | 中国 | 2016 | 采集速度100 幅/秒（8电极），信噪比60 dB，电容分辨率0.01pF，采集通道12通道，提供不同电极组合激励模式。 | 可用于气-固、气-液流动（循环流化床、气力输送、化工反应器、流化床干燥器等）过程物质介电常数和浓度分布测量，能在现场进行长时间的在线连续测量和数据存储。 | 物质介电常数和浓度分布测量 | 300元/小时 | 200元/小时 | / | / | 温小萍 | 13849526279 | 机械与动力工程学院
124 | 1405599Y | 动力传动故障诊断综合实验台 | DDS2010 | 50 | 美国 | 2014 | 1.电动机：3马力的3相变频电动机，转速范围 0-5000转/分钟。 2.电压：230V交流电，单相，60/50Hz。 3.采集器A/D精度为24位，采样速率为51.2K samples/sec，动态范围为102dB，IEPE供电，内置抗混滤波器，信号输入范围为±10V。 | 测试内容：电机故障；行星齿轮箱故障；低速齿轮故障；低速轴承故障。 | 故障检测项目 | 40元/小时 | 20元/小时 | / | / | 冷军发 | 13803919408 | 机械与动力工程学院
125 | 1803094Y | 非线性超声研究系统 | RITEC RAM-5000 SNAP | 115 | 中国 | 2018 | 1.发射源。正弦射频脉冲串，最大输出功率：5KW(RMS)；优化频率范围：50KHZ～500KHZ。 2.接收器。总增益：22db～100db；增益控制；78db，单步2db。 | 超声及非线性超声信号的激励、接收与显示存储。 | 金属构件缺陷、微缺陷定位检测；陶瓷构件缺陷、微缺陷定位检测；金属构件残余应力检测；陶瓷构件残余应力检测 | 100元/小时 | 50元/小时 | / | / | 禹建功 | 13693919651 | 机械与动力工程学院
126 | 1501389Y | 高精度多通道声学测量分析系统 | DASP | 47 | 中国 | 2015 | 24位网络式同步采集；噪声源定位/50～6.3KHz/精度±1dB/独立相位校正/ICP供电。 | 声强和三维声强声学测试，声阵列声学测试。 | 声压、声强测试 | 100元/小时 | 50元/小时 | / | / | 张登攀 | 15903916617 | 机械与动力工程学院
127 | 1602984Y | 高精度平面磨床 | smart N10Kombi840D | 272.2 | 中国 | 2016 | 1.工作台纵向移动分辨率：0.001 mm。 2.磨头的垂直移动分辨率：0.0001 mm。 3.立柱的横向移动辨率：0.0001 mm。 4.主轴转动范围：1500～6000rpm。 | 超精密平面磨削 | 超精密磨削 | 100元/小时 | 50元/小时 | / | / | 向道辉 | 13703910396 | 机械与动力工程学院
128 | 1405720Y | 高速动态信号记录仪 | M310 | 68 | 美国 | 2014 | 1.满幅分辨率像素×像素：1280×800。 2.满幅拍摄速率（帧/秒）：3200帧/秒。 3.最高拍摄速率（帧/秒）：650000帧/秒。 4.图像存储容量：内置DRAM不小于12G，外置不低于60G。 5.彩色SR-CMOS灵敏度（ISO/ASA）≥3900。 6.最小曝光时间（微秒）≤1微秒。 7.图像传感器：采用SR-CMOS成像技术。 8.A/D位数（bit）：≥12。 | 高速动态记录。 | 高速摄影 | 400元/小时 | 200元/小时 | / | / | 王发辉 | 13839135061 | 机械与动力工程学院
129 | 1013691Y | 高速加工中心 | DMU80 | 307.4634 | 德国 | 2010 | X轴最大行程800 mm，主轴标配转速20000 rpm，Y轴最大行程650 mm，Z轴最大行程550 mm。 | 提供高动态性能5轴联动加工能力，以及铣/车复合加工能力。 | 加工测试 | 200元/小时 | 100元/小时 | / | / | 向道辉 | 13703910396 | 机械与动力工程学院
130 | 1602663Y | 光纤输出半导体激光金属熔覆系统 | RH-2000 | 57.94 | 中国 | 2016 | 1.主机输出功率：2000W。 2.波长：976。 3.焦距：153mm。 4.光斑宽度：1.5mm*4mm。 5.激光器尺寸：250*120*130mm。 6.电光转换率：55%。 | 工件表面激光熔覆。 | 激光熔覆 | 40元/小时 | 20元/小时 | / | / | 向道辉 | 13703910396 | 机械与动力工程学院
131 | 1302384Y | 红外线热像仪 | FLIR T640 | 40.32 | 中国 | 2013 | 规格型号：FLIR T640；测温范围：-40℃～ +2，000℃；图像质量：640x480像素；热灵敏度：<0.02℃。 | 将标的物的温度分布图像转换成可视图像。 | 温度场测量 | 1000元/样 | 500元/样 | / | / | 梅艳阳 | 15639121987 | 机械与动力工程学院
132 | TY2021009069 | 激光共聚焦显微图像3D测量系统 | OLS5100-SAF | 81.5 | 日本 | 2021 | 精度0.1nm，放大总倍率8600倍，半导体激光光源波长405nm。 | 奥林巴斯共聚焦显微镜能快速高效、高逼真度地表征亚微米级三维形貌和几何特征（值）（台阶、线宽、体积、距离等），精确测量深度大于100微米的微米级尺度凹坑结构的表面粗糙度(Ra，Rz与Ry)，精度0.1nm，并对相关测量数据分析处理和图形化。 | 三维形貌和几何特征的测量数据分析处理和图形化 | 200元/小时 | 100元/小时 | / | / | 明平美 | 13633913368 | 机械与动力工程学院
133 | 1301003Y | 激光快速成型机 | RS3500 | 76.2711 | 中国 | 2013 | 成型范围（L×W×H ）350×350×300mm；成型精度：±0.1mm（L≤100mm）或±0.1mm×L（L＞100mm）。 | 零件快速成型。 | 光固化成型树脂零件或模型 | 小件（克重小于7克）按20元/件；大件按克重收费，2元/克 | 1元/克 | / | / | 王建平 | 13603446313 | 机械与动力工程学院
134 | 1803446Y | 集成电路封装全自动焊线机 | FB988 | 65 | 中国 | 2018 | 面向高密度 IC、LED 及 Discrete 产品的多材质键合线（金线、铜线、合金线等）引线键合，键合引线直径范围为 0.0125mm-0.030mm（金线）、0.015mm-0.030mm（合金线及铜线，包含氮氢气保护装置配件）。 | 芯片封装键合试验。 | 引线键合试验 | 300元/小时 | 150元/小时 | / | / | 曹军 | 18639190668 | 机械与动力工程学院
135 | 1013692Y | 接触与激光双用扫描机 | Cyclone II | 101.0427 | 英国 | 2010 | 1.行程：600×500×400。 2.综合精度：0.025。 3.双扫描头（接触扫描和激光非接触扫描兼备）。 4.直接生成数控加工程序，不需转到CAD/CAM中。 | 表面三维轮廓测量，逆向工程与造型、设计和分析。 | 表面形貌测量 | 50元/小时 | 25元/小时 | / | / | 向道辉 | 13703910396 | 机械与动力工程学院
136 | 11000107 | 精密测力系统 | KISLER 9257B | 41.7983 | 瑞士 | 2011 | KISLER 9257B 测力范围：X和Y向均为0～5000N，Z向0～10000N；测力灵敏度：X和Y向均为-7.5 pC/N，Z向为-3.7 pC/N。 | 该测力仪可用于车床、铣床、加工中心及磨床等在线测量动态车削、铣削、磨削力，非常适合金属及非金属切削机理的科学研究。 | 切削力测量 | 20元/小时 | 10元/小时 | / | / | 向道辉 | 13703910396 | 机械与动力工程学院
137 | 0703094Y | 绝对测量激光跟踪系统 | SI | 134.7849 | 美国 | 2002 | 测量范围：50米；精度：30um+5um/m。 | 机床直线度测量、夹具安装、大型机械设备高精度检测。 | 大尺寸高精度测量；定位测量 | 200元/小时 | 100元/小时 | / | / | 闫勇刚 | 15938105117 | 机械与动力工程学院
138 | 1602272Y | 开放式数控教学科研平台 | UMPAK-5 | 79.7 | 中国 | 2016 | 1.驱动方式：直线电机驱动。 2.行程：350mm。 3.额定负载：180Kg。 4.电机极数：8极电机。 5.最大作用力：225N。 6.连续作用力：75N。 7.编码器分辨率：0.1μm。 | 以目前开放式数控系统行业标准的DeltaTau系统为核心，搭配高精度直线伺服系统和运动平台，执行全部实时任务轮廓加工、插补运算、伺服控制、刀具半径补偿和螺距补偿等。满足对数控技术教学与研究的多种需求。 | 默认测试项目 | 100元/小时 | 50元/小时 | / | / | 向道辉 | 13703910396 | 机械与动力工程学院
139 | TY2020004282 | 轮廓三维点云数据采集器系统 | KSCAN20 | 54.46 | 中国 | 2020 | 扫描速率≥650，000次测量/秒；最高分辨率可达0.01mm；红色激光扫描基准距及景深：扫描基准距≥500mm，扫描景深≥620mm；蓝色激光扫描基准距及景深：扫描基准距≥180mm，扫描景深≥200mm；摄影景深≥2500mm；单次摄影测量范围≥2500mm×3000mm；扫描精度：≤0.02mm；红色激光体积精度Ⅰ：≤0.02mm+0.035mm/m，蓝色激光体积精度Ⅰ：≤0.01mm+0.035mm/m；基准距单幅扫描区域：≥550mm×600mm。 | 对机械零部件，铸件，模具等的扫描，获取工件三维点云数据。 | 工件扫描，获取三维点云数据 | 100元/小时 | 50元/小时 | / | / | 赵彦如 | 15839192701 | 机械与动力工程学院
140 | TY2018002831 | 煤岩冲击破碎试验平台 | 定制 | 133.4 | 中国 | 2018 | 1.系统最大工作压力：0.6MPa。 2.系统额定工作压力：0.4～0.5MPa。 3.功率：31KW。 4.转速：357rpm。 5.扭矩：94N.M。 | 煤岩自由冲击破碎试验。 | 煤岩冲击破碎特性；煤岩冲击动态力学特征 | 100元/小时 | 50元/小时 | / | / | 范俊锴 | 15139101046 | 机械与动力工程学院
141 | 1012410Y | 气体除尘过滤反吹系统 | FSP-A-II | 79.8 | 中国 | 2010 | 测量滤芯压降、过滤效率。 | 气固过滤分离。 | 测量过滤压降、过滤效率 | 100元/样 | 50元/样 | / | / | 李海霞 | 13707688068 | 机械与动力工程学院
142 | TY2020007847 | 汽车整车性能测试分析系统 | 定制 | 71.675 | 中国 | 2020 | 1.车速。量程：0-720km/h；精度：±0.1 km/h；分辨率：0.01 km/h。 2.时间。量程：1100h；精度：±1ms；分辨率：≤1ms。 3.距离。量程：≥15000km；精度：±2cm；分辨率：≤4mm。 4.数据更新率：1～100Hz。 5.GPS 更新频率：100Hz。 | 汽车基本性能、汽车操纵稳定性、汽车平顺性等道路试验测试与分析。 | 汽车操纵稳定性道路试验；汽车平顺性道路试验 | 500元/小时 | 250元/小时 | / | / | 范小彬 | 15036512985 | 机械与动力工程学院
143 | 1508446Y | 三菱数控线切割放电加工机 | MV2400R | 89.8 | 中国 | 2016 | 1.XYZ轴行程（mm）：600\400\310。 2.最大工件尺寸宽长高（mm）：1050\ 820\ 305。 3.最大工件重量：1500 kg。 4.加工精度Ra：0.25μm（标准）。 | 各类零件精密线切割。 | 线切割加工 | 100元/小时 | 50元/小时 | / | / | 向道辉 | 13703910396 | 机械与动力工程学院
144 | 11001148 | 三维粒子图像测速系统 | POWERVIEW | 139.4702 | 美国 | 2011 | 频率范围：不高于15Hz，测量气、液、固二维流场。 | 可用于瞬态喷雾、 燃烧扩散流动、叶轮机械复杂流动以及多相流流场的测试。 | 流场测试 | 300元/小时 | 150元/小时 | / | / | 温小萍 | 13849526279 | 机械与动力工程学院
145 | 0703096Y | 三坐标测量机系统 | GL9128 | 92.3956 | 美国 | 2007 | 测量范围：1200×900×800mm；重复性精度1.8um。 | 固定式尺寸、形位误差测量，扫描。 | 尺寸误差测量、形位误差测量 | 200元/点 | 100元/点 | / | / | 闫勇刚 | 15938105117 | 机械与动力工程学院
146 | TY2018002829 | 随机动力实验系统 | 12500*2500*3000 | 135.69 | 中国 | 2018 | 重复精度0.1mm；磁粉i激励2000Kn.M；电机5KW；有效行程560mm；钻杆长度11米；工件长度3米；激振力100N。 | 可实现三个方向的随机振动模拟，按机床坐标轴向+径向+扭转；可单独模拟，也可按不同方向耦合。 | 随机振动模拟；非线性振动模拟 | 50元/点 | 25元/点 | / | / | 赵武 | 15893005156 | 机械与动力工程学院
147 | 20066449 | 钛金系列测量机械 | AO-NO402-XX | 44.405 | 美国 | 2007 | 测量范围1000mm，重复性精度30um。 | 便携式尺寸、形位误差测量。 | 尺寸误差测量、形位误差测量 | 200元/点 | 100元/点 | / | / | 闫勇刚 | 15938105117 | 机械与动力工程学院
148 | 1803445Y | 微电子封装塑封压机 | FSTM250-7H3 | 42.75 | 中国 | 2018 | 1.吨位：最大合模250 t，最大注射7 t。 2.行程：合模300 mm，注射350 mm，顶出0-65 mm。 3.尺寸：模腔大小820×940 mm2，间隙750 mm，总体高度2775 mm，活动工作台离地面最小距离1140 mm。 | 微电子元器件键合后塑封试验。 | 塑封试验 | 300元/小时 | 150元/小时 | / | / | 曹军 | 18639190668 | 机械与动力工程学院
149 | 1403340Y | 桌上型显微系统 | SH-4000M | 78 | 日本 | 2014 | SH-4000M，最高倍率达60000X。 | 表面微观形貌检测。 | 表面形貌测量 | 50元/小时 | 25元/小时 | / | / | 向道辉 | 13703910396 | 机械与动力工程学院
150 | 1504695Y | CAS Mini SAR系统 | D9-2000 | 159.8 | 中国 | 2015 | 1.重量：1.1kg。 2.水平姿态定位精度：小于0.01°（RMS）。 3.航向精度：小于0.02°（RMS）。 | SAR数据获取。设备轻巧，运输方便，可安置在小型包装箱内携带。可用于环境质量监测、应急救灾、地形图测绘、目标识别、信号仿真模拟等领域。 | SAR扫描成像 | 1000元/天 | 500元/天 | / | / | 都伟冰 | 15716360828 | 测绘与国土信息工程学院
151 | TY2022002113 | 背包式激光扫描系统 | SWQS A2 | 62.5 | 中国 | 2022 | 该仪器集成了gnss定位系统，惯性导航系统，slam智能定位测图系统，能便捷地在地上下空间采集点云及全景影像。获得的点云点位精度约3～5cm。 | 室内外，地上下一体化点云数据采集。 | 大型场馆，地下停车场，人防工程，非防爆矿山，林业调查，交通测量，数字乡村，三维街景，无人驾驶高精地图构建等方面的三维实景数据采集。 | 2元/平方米 | 1元/平方米 | / | / | 蔡来良 | 18739109523 | 测绘与国土信息工程学院 | 按测图面积收费
152 | 1802769Y | 便携式地物光谱仪 | ASD FieIdSpec4 Wide-Res | 63.8 | 中国 | 2018 | 光谱采样间隔：1.377nm@350-1050nm，10nm@1000-2500nm。 | 地物反射光谱测量。 | 农业作物、土壤光谱测量，地质岩石光谱测量 | 600元/天 | 300元/天 | / | / | 杨磊库 | 13782608417 | 测绘与国土信息工程学院
153 | 11000393 | 便携式野外地物光谱仪 | ASD FiledSpec3 Hi-Res | 87.44 | 美国 | 2011 | 光谱采样间隔：1.377nm@350-1050nm，2nm@1000-2500nm。 | 地物反射光谱测量。 | 农业作物、土壤光谱测量，地质岩石光谱测量 | 600元/天 | 300元/天 | / | / | 于海洋 | 13619854036 | 测绘与国土信息工程学院
154 | TY2022000237 | 车载激光扫描系统 | SSW-3 | 400 | 中国 | 2019 | 30-60km/小时数据获取速度；点云绝对精度5cm；点频50万点/秒，扫描距离300米。 | 三维激光扫描点云数据采集（含彩色点云） | 有效数据采集里程 | 按采集数据道路里程收费，单程100元/公里，双程150元/公里。彩色点云每公里另加30元。 | 按采集数据道路里程收费，单程50元/公里，双程750元/公里。彩色点云每公里另加15元。 | / | / | 李永强 | 15939117756 | 测绘与国土信息工程学院
155 | 1302367Y | 车载激光扫描仪 | RA-0100 | 64 | 中国 | 2013 | 20-40km/小时数据获取速度；点云绝对精度5cm；点频50万点/秒，扫描距离100米。 | 三维激光扫描点云数据采集 | 有效数据采集里程 | 按采集数据道路里程收费，单程100元/公里，双程150元/公里。 | 按采集数据道路里程收费，单程500元/公里，双程750元/公里。 | / | / | 李永强 | 15939117756 | 测绘与国土信息工程学院
156 | 1508385Y | 成像光谱仪 | UHD185 | 64.8 | 中国 | 2016 | 高光谱成像仪器，光谱分辨率4nm，空间分辨率1cm。 | 高光谱成像。 | 拍摄高光谱成像照片 | 1000元/天 | 500元/天 | / | / | 都伟冰 | 15716360828 | 测绘与国土信息工程学院
157 | 1700878Y | 多视倾斜摄影测量系统 | AC1100 | 78.5 | 中国 | 2017 | AC1100五镜头倾斜摄影测量系统。 | 倾斜摄影测量数据获取。 | 倾斜摄影测量数据获取 | 600元/天 | 300元/天 | / | / | 都伟冰 | 15716360828 | 测绘与国土信息工程学院
158 | 1302369Y | 高精度位置姿态测量系统 | POS2010 | 70 | 中国 | 2014 | 与车载激光扫描仪共同使用。 | 三维激光扫描点云数据采集 | 有效数据采集里程 | 与车载与车载激光扫描仪共同使用。 | 与车载与车载激光扫描仪共同使用。 | / | / | 李永强 | 15939117756 | 测绘与国土信息工程学院
159 | 1011013Y | 空腔自动扫描激光系统 | C-ALS | 109.3001 | 英国 | 2010 | 无反射器测量范围150m，精度5cm，分辨率1cm，每秒扫描240点，直径50mm(探针)。 | 矿山测量、检测。 | 采空区测量、工程下方空腔测量 | 600元/天 | 300元/天 | / | / | 于海洋 | 13619854036 | 测绘与国土信息工程学院
160 | RJ2021000229 | 块体动力学仿真系统 | GDEM/V1.0 | 44.5 | 中国 | 2021 | 1.块体模型应包含：开挖模型、线弹性模型、横观各向同性弹性模型、横观各向同性节理模型。 2.界面模型应包含：线弹性模型、Mohr-Coulomb脆性断裂模型、Mohr-Coulomb理想弹塑性模型、Mohr-Coulomb应变软化模型、应变强度分布模型。 | 动力学仿真计算。 | 数值计算 | 200元/天 | 100元/天 | / | / | 李春意 | 18239102861 | 测绘与国土信息工程学院
161 | 1502330Y | 模拟材料模拟试验台及工业三维测量系统 | XTDP | 78.3 | 中国 | 2015 | 本系统由近景工业摄影测量系统，光栅扫描系统，相似材料模拟实验台组成。观测系统点位测量精度0.01mm。 | 机械零件表面三维扫描，变化检测，三维建模；二维，三维矿山开采沉陷相似材料模拟实验。 | 机械零件表面三维扫描，变化检测，三维建模；二维，三维矿山开采沉陷相似材料模拟实验。 | 1000元/天 | 500元/天 | / | / | 蔡来良 | 18739109523 | 测绘与国土信息工程学院
162 | 1602428Y | 全自动太阳光度计 | CE318N-EDPS9 | 50.6 | 法国 | 2016 | 9个观测通道：340 nm，380 nm，440 nm，500 nm，675 nm，870 nm，936 nm，1020 nm，1640 nm；除水气通道外，均具有偏振观测功能。 | 大气气溶胶监测；航天、航空遥感野外实验大气校正等。 | 气溶胶光学厚度、水气等 | 1000元/天 | 500元/天 | / | / | 杨磊库 | 13782608417 | 测绘与国土信息工程学院
163 | 1800331Y | 三维管线空间信息系统 | 莱卡ULTRA | 46.55 | 德国 | 2018 | 1.卫星信号跟踪：GPS，GLONASS，Galileo，BeiDou，SBAS 。 2.RTK精度：水平：10mm + 1ppm（rms）；垂直：20mm + 1ppm（rms）。 3.静态后处理精度：水平：3mm+0.3ppm（rms）；垂直：5mm+0.3ppm（rms）。 4.初始化时间：典型4秒。 5.置信度：优于99.99%。 6.最大作业距离：70KM。 7.地下定位发射机功率：12W。 8.频率范围：256Hz～200kHz。 | 用于获取地下管线建设的系统数据。 | 采信地下管网信息 | 10000元/公里 | 5000元/公里 | / | / | 景海涛 | 13503919065 | 测绘与国土信息工程学院
164 | 1013752Y | 三维激光扫描仪 | scanstation2 | 143.6958 | 瑞士 | 2010 | 单点精度（50m距离）点位：±6mm，距离：±4mm；角度：±12”；形成模型表面的精度：±2mm。 | 地形测量、变形监测。 | 三维建模点云采集 | 600元/天 | 300元/天 | / | / | 于海洋 | 13619854036 | 测绘与国土信息工程学院
165 | 1405414Y | 三维激光扫描仪系统 | Riegl VZ-1000 | 174 | 奥地利 | 2014 | 扫描距离1500米，点云精度6mm/150m；点频30万点/秒。 | 三维激光扫描点云数据采集 | 数据采集工作时间 | 按天计算，每天工作时间8小时，4000元/天。 | 按天计算，每天工作时间8小时，2000元/天。 | / | / | 李永强 | 15939117756 | 测绘与国土信息工程学院
166 | 1802672Y | 三维全场变形应变测量分析系统 | XTDIC | 41.5 | 中国 | 2018 | 1.监测全场三维坐标、位移和应变。 2.测量幅面4mm到4m。 3.应变测量范围：0.01%到1000%。 | 物理模拟。 | 形变监测 | 1000元/天 | 500元/天 | / | / | 李春意 | 18239102861 | 测绘与国土信息工程学院
167 | 1601767Y | 三维数字建模系统 | SKYline Globe6.5 | 43.3 | 美国 | 2016 | 1.渲染速度可达20帧每秒以上，在100M宽带情况下，数据加载平均时间少于5秒，定位查询响应少于3秒，并支持高效处理数以千计的并发用户访问请求。 2.支持海量数据的快速发布，采用金字塔方式使用户无间断查看发布数据，实现TB级数据段时间内（不超过15分钟）完成网络发布，并保持原有数据格式不变。 3.支持接入GPS功能，实现GPS轨迹数据导入成图并实时显示；支持二维导航图的导入，实现二三维场景联动。 4.支持以时间为参考的四维空间数据的管理方式。 | 地上下三维建模。 | 采集地上、地下空间信息 | 30000元/平方公里 | 15000元/平方公里 | / | / | 景海涛 | 13503919065 | 测绘与国土信息工程学院
168 | 1706418Y | 摄影测量模拟系统 | SW-CHMN | 85 | 中国 | 2018 | 沙盘面积为6m*7m，沙盘具有常见的地形地貌，河流、城区、林地、道路等，沙盘模型由学校指定区域进行建设，地形图由生产单位自行组织采集，模型制作须严格按照指定区域依比例进行制作。 | 通过架设轨道的方式来模拟航空摄影过程，通过地面构建具有丰富地形地貌的实体沙盘来模拟地球表面形态，形成一整套航空摄影模拟系统。通过对所获取的数据进行影像预处理、像控点测量、空中三角测量、“4D数据生产”、三维地形构建等形成一套综合的测绘实验系统。 | 航空摄影测量模拟 | 300元/天 | 100元/天 | / | / | 赵宗泽 | 15978775009 | 测绘与国土信息工程学院
169 | 11003457 | 数字航摄仪 | SWDC-4 | 350 | 中国 | 2011 | 28000×20000像元，像元大小3.76um。 | SWDC-4是国内首款国产大面阵数字航空摄影仪。 | 进行数字航空摄影测量 | 20000元/平方公里 | 10000元/平方公里 | / | / | 李国红 | 13298461300 | 测绘与国土信息工程学院
170 | 1013725Y | 数字摄影测量与遥感图像处理系统 | LPS | 65.7937 | 瑞士 | 2010 | 处理各种航天(包括QuickBuid、IKONOS，SPOT5、ALOS 及LANDSAT 等)及航空(扫描航片、ADS40 数字影像)的各类传感器影像定向及空三加密，处理各种影像格式(包括黑/白、彩色、多光谱及高光谱等)的数字影像。LPS的应用还包括矢量数据采集、数字地面模型生成、正射影像镶嵌及遥感处理，它是第一套集遥感与摄影测量在单一工作平台的软件系列。CPU：PD3.6GHz 200GB。 | 处理各种航天及航空的各类传感器影像定向及空三加密，处理各种数字影像格式。 | 遥感影像处理 | 200元/天 | 100元/天 | / | / | 李国红 | 13298461300 | 测绘与国土信息工程学院
171 | 1700507Y | 陀螺经纬仪 | BTJ-5 | 96.8 | 中国 | 2017 | 定向精度不大于5秒。 | 测量地下空间未知边的方位角。 | 测量计算地下未知边的坐标方位角 | 10000元/1条边 | 5000元/1条边 | / | / | 齐修东 | 13203981338 | 测绘与国土信息工程学院
172 | 0703737Y | 陀螺全站仪 | GD2130R3 | 66.4009 | 日本 | 2007 | 定向精度不大于20秒。 | 测量地下空间未知边的方位角。 | 测量计算地下未知边的坐标方位角 | 5000元/1条边 | 2500元/1条边 | / | / | 李国红 | 13298461300 | 测绘与国土信息工程学院
173 | 0703736Y | 陀螺全站仪 | 2秒+20秒 | 72.6854 | 日本 | 2007 | 定向精度不大于20秒。 | 测量地下空间未知边的方位角。 | 测量计算地下未知边的坐标方位角 | 5000元/1条边 | 2500元/1条边 | / | / | 李国红 | 13298461300 | 测绘与国土信息工程学院
174 | 1602475Y | 无人机快速应急测绘系统 | DpGrid LATimage | 57.5 | 中国 | 2016 | 1.包含车载应急指挥平台，车载平台能够给无人机充电补给。 2.具有应急测绘现场快速测图能力。 3.影像匹配速度快，普通PC机上影像匹配速度：2000点以上。 4.生产比例尺：1：500～1：5000地形图。 | 运输或辅助无人机、激光雷达等设备野外作业。 | 运输或辅助无人机、激光雷达等设备野外作业 | 3600元/天 | 1800元/天 | / | / | 都伟冰 | 15716360828 | 测绘与国土信息工程学院
175 | 1703613Y | 无人机数据采集系统 | 天宝UX5 | 64.53 | 美国 | 2017 | 1.重量：2.9公斤。 2.翼展：1米。 3.尺寸：100×65×10.5cm。 4.电动推进式螺旋桨：1400瓦无刷电机。 5.电池：14.8 V，6600 mAh。 6.相机：3600万像素无反光镜，15毫米、25毫米或35毫米镜头。 | 正射影像数据获取。 | 正射影像数据获取 | 1000元/天 | 500元/天 | / | / | 都伟冰 | 15716360828 | 测绘与国土信息工程学院
176 | 1303509Y | 无人驾驶飞机系统 | AF25B | 73.985 | 中国 | 2013 | 无人直升机系统，挂载负荷＜7kg。 | 导入GNSS信息、基站或参考站数据和图像，生成正射影像、点云、不规则三角网（TIN）模型和飞行区域的等高线地图，用于规划项目、计算体积、开挖规划、排水规划等。 | 无人直升机系统摄影测量测试 | 1000元/架次 | 500元/架次 | / | / | 都伟冰 | 15716360828 | 测绘与国土信息工程学院
177 | 1703552Y | 影像扫描全站仪 | MS60 | 102.5 | 瑞士 | 2017 | 测距精度：0.6mm@50m；测角精度：0.5；测程：1.5 m至 10000m。 | 建筑测量，变形监测。 | 建筑测量 | 600元/天 | 300元/天 | / | / | 于海洋 | 13619854036 | 测绘与国土信息工程学院
178 | 1013724Y | 自动化变形观测系统 | GeoMos | 183.3916 | 瑞士 | 2010 | 全站仪测距精度：1+1ppm；测角精度：0.5秒；水准仪：DS0.7；GNSS。 | 大坝、边坡、建筑物变形监测。 | 大坝、边坡、建筑物变形监测 | 100元/台 | 50元/台 | / | / | 李国红 | 13298461300 | 测绘与国土信息工程学院
179 | 1500021Y | 总有机碳分析仪 | Vario TOC | 42.8 | 德国 | 2015 | 测量范围：0—60，000ppm C (in liquids)可实现液体全自动进样。 | 液体样品的总有机碳测定。 | 液体样品的总有机碳测定 | 100元/样 | 50元/样 | / | / | 聂小军 | 13723199903 | 测绘与国土信息工程学院
180 | 0801859Y | Bridgman定向凝固装置 | 30/10KW | 45 | 中国 | 2008 | 1.工作档0.001—10mm/s(夹头移动速度)。 2.快速档10—100mm/s。 3.样品尺寸：直径Φ8，Φ12.5等，长度不超过150mm。 4.采用触摸屏PLC控制定向凝固拉伸运动系统，移动速度可分段编程连续可调。 5.位移显示分辨率：0.005mm。 6.两套系统均可运用热偶测温，Bridgman定向凝固最高使用温度1500℃左右，区熔最高可测温度在1600℃左右。 | 控制合金凝固条件，如温度梯度，生长速率等，从而达到控制材料的组织结构的目的。 | 金属组织控制 | 200元/样 | 100元/样 | / | / | 崔红保 | 15893001510 | 材料科学与工程学院
181 | 1202926Y | Φ550国产六面顶压机 | YG550 | 65.6433 | 中国 | 2012 | 1.压力<5.0 Gpa。 2.温度<1250 度。 3.直径Φ550。 | 具体的可以控制块体非晶合金中树枝晶的尺寸和分布，共晶组织的片层间距，共晶耦合区的确定，竞争生长的机理研究，金属间化合物中的偏析，区域提纯及单晶样品的制备等。 | Φ550国产六面顶压机制样（合成块自备） | 6元/小时 | 3元/小时 | / | / | 胡美华 | 18639175326 | 材料科学与工程学院
182 | 1202925Y | Φ650国产六面顶压机 | YG650 | 116.1381 | 中国 | 2012 | 1.压力<5.0 Gpa。 2.温度<1250 度。 3.直径Φ650。 | 该设备可用于直径650的金刚石单晶、超硬复合材料、热电功能材料、新型超硬多功能材料的高压合成。 | Φ650国产六面顶压机制样（合成块自备） | 6元/小时 | 3元/小时 | / | / | 李尚升 | 15838951338 | 材料科学与工程学院
183 | 1406443Y | 超高速智能粒度分析仪 | Mastersize 3000 | 53 | 英国 | 2014 | 1.粒度测试范围1nm～1mm。 2.实时测量速度：10000次/秒。 | 该设备可分别采用干法、湿法测试颗粒的粒径分布。该分析仪可在纳米至毫米粒度范围内进行测量，体积小巧、性能稳定可靠，广泛适用于化工、制药、陶瓷、水泥、涂料、冶金、造纸、地质、矿物加工等行业。 | 颗粒激光粒度分布测试（干法、湿法） | 湿法：100元/样 干法：40元/样 | 湿法：50元/样 干法：20元/样 | / | / | 张海波 | 13513828964 | 材料科学与工程学院
184 | 11001324 | 沉积炉 | JWC-50 | 93.7045 | 中国 | 2011 | 额定容量：50Kg（钢），熔炼炉功率：100KW/2500Hz，熔炼温度：1700℃，保温功率：40KW/50Hz，保温温度：1400℃ | 可供高温合金、镍基材料、铝等金属沉积。 | 高温合金、镍基材料、铝等金属沉积 | 1000元/炉 | 500元/炉 | / | / | 王有超 | 15803911363 | 材料科学与工程学院
185 | 11000999 | 导热系数测定仪 | *LFA457 | 181.667 | 德国 | 2011 | 氩气保护室温--500℃ | 样品导热系数测试。 | 测试金属、陶瓷等样品的热扩散系数 | 室温：50元/样 变温：50元/温度点 | 室温：25元/样 变温：25元/温度点 | / | / | 胡美华 | 18639175326 | 材料科学与工程学院 | 样品要求：圆片状，测试温度下不开裂、不挥发，直径为12.7mm，厚度1～3mm
186 | 1703101Y | 电池原位分析样品台 | 2458A401 | 45 | 中国 | 2017 | 电压范围3.0-4.6V | 充放电过程中原位XRD测试。 | XRD数据采集 | 100元/线 | 50元/线 | / | / | 范广新 | 15893005101 | 材料科学与工程学院
187 | TY2020008257 | 电感耦合等离子体发射光谱仪 | iCAP Pro X | 79.5 | 美国 | 2020 | 1.波长：167 至 852 nm。 2.等离子流量：12.5 L/min。 3.辅助气流量：0.5 L/min。 4.等离子体方向：垂直径向。 5.标准采样套件：同心玻璃雾化器，玻璃旋流雾化室，半可拆卸 EMT 炬管，2 mm 孔径石英中心管。 | 该设备借助 Thermo Scientific™ iCAP™ PRO ICP-OES 和 Thermo Scientific™ iCAP™ PRO X ICP-OES 系统提供可靠、简单的痕量元素分析；主要用于离子浓度测定。 | 溶液离子浓度测定 | 160/样品 | 80/样品 | / | / | 张文艳 | 18339756913 | 材料科学与工程学院
188 | 0705663Y | 电化学式分析仪器 | PARSTAT 2273 | 32.6 | 中国 | 2007 | 阻抗、循环伏安 | 阻抗、循环伏安。 | 阻抗、循环伏安 | 100元/小时 | 50元/小时 | / | / | 祝瑜 | 13513828964 | 材料科学与工程学院
189 | 11001165 | 动态热机械分析仪 | Q800 | 70.6712 | 美国 | 2008 | 1.温度范围：-190℃～400℃。 2.频率范围：0～300Hz，连续无级调频，能同步使用10种频率的多重波测试。 3.纯动态力：0.001 - 10N，可根据需要任意设置纯动态力和静态力。 4.温度校正：NIST标准。 | 系统可采用各种不同型号夹具，测试模式全并具有可做蠕变、应力松弛和TMA测试的功能。 | 应力测试 | 200元/室温-350℃、400元/样室温-500℃、600元/-150-350℃ | 100元/室温-350℃、200元/样室温-500℃、300元/-150-350℃ | / | / | 王李波 | 15838931931 | 材料科学与工程学院
190 | 0908086Y | 多功能反重力铸造设备 | CGCE30 | 51 | 中国 | 2009 | 成套设备主要由电控部分、气控部分、干燥部分、液压锁紧部分、承压部分、熔化炉和真空系统等组成。三种工作模式通过操作台面板上的模式切换开关切换系统的控制核心是升液、充型和保压，亦称液面加压控制。该系统采用了离散控制方式。 | 多功能反重力铸造设备是用于实现差压铸造、低压铸造和调压铸造的专用系统。 | 低压铸造，差压铸造，调压铸造 | 500元/炉 | 250元/炉 | / | / | 王有超 | 15803911363 | 材料科学与工程学院
191 | 11001071 | 多功能流化床气流磨超细粉碎系统 | FJM630/M | 59.3 | 中国 | 2011 | 粉磨粒度200-20000目 | 无机颗粒粉磨。 | 颗粒粉磨 | 200-400目：100元/小时；400-800目：200元/小时；800-1000目：400元/小时；1000-2000目：800元/小时 | 200-400目：50元/小时；400-800目：100元/小时；800-1000目：200元/小时；1000-2000目：400元/小时 | / | / | 张海波 | 13513828964 | 材料科学与工程学院
192 | TY2019009215 | 放电等离子快速热压烧结系统 | SPS-20001 | 44.89 | 中国 | 2019 | 1.压力<50 Mpa。 2.温度范围：室温至1500℃。 3.升温速度：5-30 ℃/s。 4.电流：5000mA。 | 该设备采用开关脉冲电流通电加热方式，使材料自身放电进行加热烧结，电脉冲作用于粉末粒子表面，可显著提高对材料的烧结活动，具有升温快、烧结时间短、密度高、降低晶粒长大、高效节能、烧结品位高等特点。主要用于金属、陶瓷等材料的快速、高品位烧结。 | ＜600℃ 样品烧结；600-1200℃ 样品烧结 烧结温度大于600℃请自备热电偶 | <600℃样品烧结：20元/样；600-1200℃样品烧结：100元/样 | <600℃样品烧结：10元/样；600-1200℃样品烧结：50元/样 | / | / | 胡美华 | 18639175326 | 材料科学与工程学院
193 | TY2023001662 | 高低温材料机械性能评价试验系统 | AGS-X-50kN | 44.68 | 中国 | 2023 | 1.试验机规格：FL4000GD、FL5000GD。 2.试验力范围：0～10KN、0～20KN、30KN、50KN、100KN 等。 3.测试精度等级：0.5级： 4.试验数据采集频率：0～1500HZ、2500HZ，可定制高速采集。 5.高低温测试温度范围： -180C～350C、-70～300C、1200C、1400C等。 | 高低温机械性能测试系统用于金属材料\复合材料\陶瓷材料的高低温机械力学性能测试，配合高低温应变测量系统，FULE 测试软件系统，可以测出材料的拉伸力、拉伸强度、屈服强度伸长率、弹性模量、应力应变、拉伸蠕变等多种试验参数。 | 机械性能测试 | 80元/样常温、500元/样低温（液氮自费）、600元/样高温 | 40元/样常温，250元/样低温（液氮自费）、300元/样高温 | / | / | 杨文朋 | 13393860369 | 材料科学与工程学院
194 | 1703723Y | 高级旋转流变仪 | MCR302 | 64.94 | 奥地利 | 2017 | 最大扭矩：200mNm，旋转模式最小扭矩：1nNm，振荡模式最小扭矩：0.5nNm。 | 试样在低速率或振动剪切速率下粘度随剪切速率、振动频率、时间的变化。 | 固态聚合物材料 | 100元/样 | 50元/样 | / | / | 杨佳 | 15939162380 | 材料科学与工程学院
195 | 1406444Y | 高浓度Zeta电位分析仪 | Zetaprobe TM | 44 | 美国 | 2014 | 1.允许样品浓度：0.5～60％（体积百分数）。 2.样品体积：20-250ml。 3.测量Zeta电位的胶粒粒度范围：1nm～50μm。 4.PH 范围：0.5～13.5。 5.电导率范围：0～5 S/m。 6.滴定装置：1μl分辨率，双通道抽吸式泵管。 | 该设备采用专利技术－多频电声学测量技术测量体系的Zeta电位。可测量液体溶液中颗粒的Zeta电位、动态迁移率、电导率、PH、等电点（IEP)等。 | 粒子表面Zeta电位 | 100元/样 | 50元/样 | / | / | 张海波 | 13513828964 | 材料科学与工程学院
196 | TY2019005010 | 高温热台透反射偏光显微镜 | TSI500 | 49.686 | 中国 | 2019 | 1.电压：110V or 220V。 2.加热功率<100W，最高温度1500度。 3.最大升温速率80℃/min。 | 该设备主要用于对水泥熟料等高温材料，在充入保护性气体气密样品腔室内进行独立的温度控制，观察在不同温度下包裹体的偏光形貌。 | 高温下显微镜成像 | 温度≥1000度，500元/样；温度200-1000度，300元/样；常温：40元/样 | 温度≥1000度，250元/样；温度200-1000度，150元/样；常温：20元/样 | / | / | 冯春花 | 15225887835 | 材料科学与工程学院
197 | TY2019000857 | 高应变率材料动态响应测试系统 | LWKJ-Y20-37 | 48.95 | 中国 | 2019 | 1.温度范围：-60℃至600℃。 2.冲击压力0.2-1MPa。 | 该设备用于直径不超过30mm金属或陶瓷材料动态冲击测试，可分别测试样品低温、常温、高温条件下的动态冲击。 | 材料动态冲击测试 | 200元/样常温、400元/样低温、600元/样高温 | 100元/样常温、200元/样低温、600元/样高温 | / | / | 黄丹 | 13608639891 | 材料科学与工程学院
198 | TY2020000042 | 混凝土流变仪 | Viscometer 5 | 130 | 中国 | 2020 | 1.最大扭矩33.3Nm。 2.转速范围：0.1rps/s～0.6rps/s 。 | 该设备用于测量颗粒悬浮液的砂浆和混凝土塌落约120毫米或更高的水泥浆体的流变性能。 | 混凝土流变测试扭矩-转速值 | 300元/次 | 150元/次 | / | / | 刘豫 | 15803913637 | 材料科学与工程学院
199 | 1701519Y | 纳米力学性能测试系统 | TL-Premier | 129.9 | 美国 | 2017 | 1.高分辨率光学成像。 2.施加最大力10N。 | 该设备应用其工艺领先的专利技术“三板电容传导”，从源头上保证了仪器稳定性和灵敏度。可用于测试固体材料的纳米弹性模量以及硬度，包括水泥、金属等。 | 纳米弹性模量、硬度 | 100元/点 | 50元/点 | / | / | 冯春花 | 15225887835 | 材料科学与工程学院
200 | TY2019000852 | 纳米纤维电化学行为分析系统（电化学分析仪） | PGSTAT 302N、Allegra? 64R | 63 | 瑞士 | 2019 | 1.振荡频率：≥6MHz。 2.分辨率：≤0.07Hz。 3.最大输出电流：±2A，最大输出电压：±30V 。 4.循环伏安最大扫速：250V/s 。 | 该设备是Autolab系列中一款通用型的高性能电化学综合测试仪，可用于器件电化学性能测试、腐蚀、储能设备性能测试、 电镀、 电解、 电合成等。 | CV、GCD、I-t等 | 100元/小时 | 50元/小时 | / | / | 杨政鹏 | 13783919349 | 材料科学与工程学院
201 | 1602227Y | 气体在线质谱分析仪 | HPR20 | 46.35 | 英国 | 2016 | 质量范围：1-300amu；检测极限：< 150 ppb；快速扫描速度：>10 amu/s；气体进样最高加热温度350℃；进样压力：500-1500 mbar；同时测量组分：128个。 | 该设备主要用于煤热解、煤焦气化转化过程中气体反应物和产物的定性定量分析。如：煤气、二氧化碳、合成气、C1-C4烃类、含硫化合物等的分析，此外该设备还可用于常见催化剂、有机化合物、环境空气等的定性定量分析。该设备可以连接与热重或固定床反应器联用，对反应气体进行实时在线分析检测，应用范围较广。 | 气体含量检测 | 100元/小时 | 50元/小时 | / | / | 范广新 | 15893005101 | 材料科学与工程学院
202 | 1404380Y | 全谱直读光谱仪 | Foundly-Master Xpert | 47.4 | 德国 | 2017 | 1.真空系统：低噪音真空泵，外部更换的入射窗口。 2.光源：固态火花光源， 固态振荡器。 3.外观尺寸及重量：高度：380mm；宽度：770mm；长度：890mm 重量：85公斤。 4.光学系统：帕邢－龙格结构，焦距350mm，波长范围160-800nm， 光栅刻线数3000条/mm，高速数字读出ccd检测器，象素分辨率6pm，高稳定分光系统。 | 全谱直读光谱仪可以广泛适用于铁基、铝基、铜基、镍基、锌基、钛基、钴基、镁基、锡基、铅基等金属样品的成分分析。 | 金属化学成分分析 | 100元/样 | 50元/样 | / | / | 崔红保 | 15893001510 | 材料科学与工程学院
203 | TY2018007819 | 全自动压汞仪 | AutoPore IV | 53 | 美国 | 2018 | 1.频率 50或60赫兹。 2.测孔范围3nm～1mm。 3.压力范围：228MPA。 4.AutoPore Ⅳ 全自动压汞仪。 | 该设备用于分析粉末或块状固体的孔结构分布分析，如孔尺寸分布、总孔体积、总孔面积、样品堆/真密度等物理性质。 | 材料微观孔径分布测试 | 600元/样 | 400元/样 | / | / | 张海波 | 13513828964 | 材料科学与工程学院
204 | 11001151 | 热分析系统 | Evolution 24 | 144.5409 | 法国 | 2008 | DSC Q100：-160～550℃；MDSC功能；SDT Q600：rt～1400℃；可以用非腐蚀气氛 DMA；Q800：-140～500℃。 | 热分析系统是一种用于材料科学、能源科学技术、化学、药学领域的分析仪器。 | 材料的热性能测试 | 200元/700℃/样 | 100元/700℃/样 | / | / | 王李波 | 15838931931 | 材料科学与工程学院
205 | 0800281Y | 热重红外联用分析仪 | STA409PC/4/H-TENSOR27 | 75.2729 | 德国 | 2008 | 温度范围：20℃ -1100℃；升温与降温速率：0 - 200℃/min ；冷却时间：10min（1000℃ ... 100℃）；称重范围：2000 mg ；天平解析度：0.1μg ；测量气氛：惰性，氧化性，还原性，静态，动态；内置质量流量计，包含两路吹扫气体与一路保护气体，气体流量控制精确；光谱范围：7800-350cm-1；最高分辨率：优于0.09cm-1。 | 使样品处于程序控制的温度下，观察样品的质量随温度或时间的函数。广泛应用于塑料、橡胶、涂料、药品、催化剂、无机材料、金属材料与复合材料等各领域的研究开发、工艺优化与质量监控。可用于研究材料的热稳定性、分解过程、吸附与解吸、氧化与还原、水分与挥发物测定，作材料成分的定量分析，研究添加剂与填充剂影响，作反应动力学研究等。将热重分析仪与红外或质谱仪器相联用，则在得到热分析信息的同时，可进一步对热分析过程中的逸出气体进行检测，得到关于材料的更多信息。 | 热重分析，差示扫描量热分析、红外光谱分析 | TG-DSC：200元/样 FTIR：100元/样 TG-DSC-FTIR：500元/样 | TG-DSC：100元/样 FTIR：50元/样 TG-DSC-FTIR：200元/样 | / | / | 张海波 | 13513828964 | 材料科学与工程学院
206 | TY2019002162 | 塞贝克系数/电阻分析系统 | CTA-3 | 47.86 | 中国 | 2019 | 1.He气保护。 2.室温～650度。 3.直流电压灵敏度低至100nV，基本精度为0.002%，能够捕获低电平信号。 4.读取速度范围：2k读数/秒。 5.温度分辨率：0.001℃。 6.交流电压分辨率：0.1μV；电阻分辨率：100 μΩ；电流分辨率：10nA。 7.精度：赛贝克系数：±7 %；电导系数：±10 %。 | 该设备可用于在可控温场下同步测量热电材料的赛贝克系数和电阻率等。 | 测试电阻率、Seebeck系数 | 室温：30元/样 变温：50元/温度点 | 室温：15元/样 变温：25元/温度点 | / | / | 胡美华 | 18639175326 | 材料科学与工程学院 | 样品要求：长条状，测试温度下不开裂、不挥发，高度为8-10mm，厚度1～3mm
207 | TY2018008456 | 三维视频显微镜 | leica DVM6 | 65 | 德国 | 2018 | 1.放大倍数：1600。 2.1000万像素高分辨率摄像头。 3.行程70*50mm的XY载物台。 4.倾斜支架倾斜角度：-60°～60°。 5.30 帧／秒以上的帧速快速显示实时图像。 | 该设备采用 PlanApo 校正的优质徕卡光学器件查看更多细节，在较大视场下也能理想地照亮样品，可用来观测材料表面形貌动态，可应用于电子行业，汽车制造业，工业生产线检查，产品研发，失效分析等领域。 | 样品表面微观超景深观测 | 80元/样 | 40元/样 | / | / | 张海波 | 13513828964 | 材料科学与工程学院
208 | TY2019000858 | 塑料注射成型机 | MiniJetPro | 46.8 | 美国 | 2019 | 1.最大注射压力：1200 Bar。 2.气源最大压力：10 Bar。 3.模具最高温度 250℃。 | 该设备主要用于高分子材料的注射成型，采用垂直设计，方便加料和操作。 | 注射成型机制样 | 100元/小时 | 50元/小时 | / | / | 王李波 | 15838931931 | 材料科学与工程学院
209 | TY2019000733 | 同步热-透反光谱测试系统 | STA8000 Frontier | 111.89 | 中国 | 2019 | 温度测试范围15-1600℃，垂直炉体，灵敏度0.1ug，最大称样量1500mg，量热精度0.1%，升温速率0-100℃，降温速率快，抗磁场干扰；红外光谱收集范围8300-350cm-1，最佳分辨率0.4cm-1。 | 陶瓷、水泥粉末等材料失重分析、组织观察和定量分析，测量样品重量和热流随时间或温度的变化；通过红外曲线吸收峰分析测试样品化学键或官能团。 | TG、DSC、FTIR分析和三者同步分析 | TG-DSC：200元/样 FTIR：80元/样 TG-DSC-FTIR：500元/样 | TG-DSC：100元/样 FTIR：40元/样 TG-DSC-FTIR：200元/样 | / | / | 李海艳 | 15639109159 | 材料科学与工程学院
210 | TY2023001444 | 微结构测试分析仪 | MesoMR12-060V | 84.85 | 中国 | 2022 | （1）主磁场：0.30±0.03T，磁体均匀度<30ppm；（2）频率控制精度：0.1Hz；（3）射频发射功率：300W；（4）最大回波个数：5万个；（5）探头线圈尺寸：Ø25.4*H60mm，最短回波时间60μs。 | 基于T2测试，分析表征水泥水化进程以及混凝土、岩心等材料的微孔结构特性，包括孔隙度、孔径大小及其分布。 | T2测试 | 100.00元/个 | 50.00元/个 | / | / | 张召才 | 18839119269 | 材料科学与工程学院
211 | 1403789Y | 微量热仪 | TAM AIR | 41.98 | 美国 | 2014 | 1.通道：8个。 2.测量范围：±2W。 3.测量精度：±4µW。 4.操作温度：5～90℃。 | 该设备用于测量样品加水反应3天内化学反应的热量；可测定固体、液体、气体等各种状态的样品。 | 水化热测试 | 40元/样/天 | 20元/样/天 | / | / | 勾密峰 | 13619857020 | 材料科学与工程学院
212 | 0908085Y | 雾化炉 | JW-25 | 66.5124 | 中国 | 2009 | 额定容量：25Kg（钢）；熔炼炉功率：100KW/2500Hz；最高熔炼温度：1800℃；额定保温功率：40KW/50Hz；最高保温温度：1400℃。 | 可供高温合金、镍基材料、铝等金属雾化。 | 高温合金、镍基材料、铝等金属雾化 | 1000元/炉 | 500元/炉 | / | / | 王有超 | 15803911363 | 材料科学与工程学院
213 | TY2023001543 | 液相色谱仪 | LC-20AR | 48.2 | 日本 | 2022 | （1）自动进样；二极管阵列检测器：波长范围：200～750nm，线性：＞2.4AU。分析用色谱柱C18, 5μm 4.6 250mm（2）半制备用色谱柱C18，填料粒径5μm; 制备柱 250mm10mml.D.最大制备量50mg。 | 设备主要用于有机组分的分析和制备，具有二元高压系统输液泵、自动进样器、柱温箱、自动馏分收集器等，配置可控温的高灵敏度二极管阵列检测器，用于溶液中药物、芳香族化合物和杂环化合物的定性/定量分析与微量分离制备。 | 测试 | 100.00元/个 | 50.00元/个 | / | / | 张高宾 | 15839118505 | 材料科学与工程学院
[9 empty] | 制备+测试 | 200.00元/个 | 100.00元/个 | / | /
214 | 1706386Y | 真空电致成形测试系统 | SLTS-620 | 49 | 中国 | 2017 | 电源功率：50KVA；最大试验力：20KN；立柱间有效距离：500mm。 | 该设备主要用于测试样品电致成型的相关数据。 | 抗压强度、脉冲加载、温度效应 | 100元/样 | 50元/样 | / | / | 王有超 | 15803911363 | 材料科学与工程学院
215 | 1508408Y | 真空多功能感应熔铝炉 | ZGS-50 | 44 | 中国 | 2015 | 1.熔化温度 0-1900℃。 2.功率 60～100KW。 3.额定电压：380V/50Hz。 | 该设备利用感应加热原理，备可用于真空环境下金属材料的熔炼以及金属基复合材料的制备。 | 真空金属熔炼 | 300元/小时 | 150元/小时 | / | / | 高增 | 13839134383 | 材料科学与工程学院
216 | TY2022002762 | 自动滴定系统 | 双工作位平行滴定奥秘一代 | 59.7 | 瑞士 | 2022 | （1）X射线光源；(2)测角仪，扫描范围5-80°；（3）封闭正比探测器；（4）计算机；（5）应用软件；（6）循环水冷系统。 | 可用于沉淀滴定、络合滴定、氧化还原滴定。 | 测试 | 50.00元/个 | 25.00元/个 | / | / | 勾密峰 | 13619857020 | 材料科学与工程学院
217 | YT2021009751 | 材料结构分析仪 | DX-2700BH | 39.5 | 中国 | 2021 | （1）X射线光源；(2)测角仪，扫描范围5-80°；（3）封闭正比探测器；（4）计算机；（5）应用软件；（6）循环水冷系统。 | 材料结构分析仪主要用于粉末、块状或薄膜样品的物相定性、定量、晶体结构分析、材料结构分析、晶体的取向性分析、宏观应力或微观应力的测定、晶体大小的测定、结晶度测定等。 | X射线衍射测试 | 2.00元/1分钟 | 1.00元/1分钟 | / | / | 罗树琼 | 15239198096 | 材料科学与工程学院
218 | TY2020002564 | 便携式变频器检测系统 | 惠测HC-AFE | 41.8 | 中国 | 2020 | 1.电压检测：3路200K，0～1200V ，精度1%，线性度0.1%。 2.电流检测：3路100K采样精度：16bit。 3.4路DO 24V输出。 4.模拟IO：8路、0～10V 16位精度。 | 便携式变频器检测系统能够检测高压供电电路、低压供电电路、频率发生电路、检测电路，可以测试电力系统过流、缺相、过热等问题，并准确定位故障位置，迅速定位错误，即使故障信号只有几微秒也能准确检测到。适用于普通变频器的检测和维修。 | 高低压保护器过流检测 | 1000元/样 | 500元/样 | / | / | 马星河 | 15939196941 | 电气工程与自动化学院
219 | TY2023001177 | 大行程混联机器人开发实验平台 | ZM-GR | 54.45 | 中国 | 2023 | 1.XYZ三轴直线运动，ABC三轴旋转运动。 2.行程：X轴4000mm；Y轴500mm；Z轴800mm；A轴+/-360°；B轴0-180°。 3.运行速度：X轴2m/s ；Y轴1.5m/s； Z轴1m/s；A轴360°/s ；B轴180°/s ；C轴180°/s。 4.精度：机器人末端重复定位精度0.15mm；轨迹重复精度0.18mm。 | 主要面向于汽车、3C 、家电等各种制造业解决复杂工况下智能装备的技术开发实验，可完成三自由度直进关节和三自由度旋转关节协同控制实验、运动控制插补算法实验、机器人控制及视觉技术协同实验。 | 三自由度直进关节和三自由度旋转关节协同控制算法和误差补偿 | 200元/小时 | 100元/小时 | / | / | 刘群坡 | 13703911245 | 电气工程与自动化学院
220 | TY2019002963 | 电力电子节能技术与装备科研平台 | PE-30kW | 150.2 | 中国 | 2019 | 1.系统功率：30kW。 2.输入电压：380V。 3.操作系统：window 10。 4.直流电压：424V。 5.直流电流75A。 6.效率：>80% 。 | 对微网系统变流器性能和能量管理进行测试。主要用于变流器开发、研制与测试，如高功率因数整流器、PWM逆变器、有源电力滤波器、静止无功发生器、四象限变频器、大功率开关电源等，还可以作为微网控制系统测试平台。 | 微网变流器性能测试，如接口变流器、并网逆变器、储能变流器、直流变换器等进行特性测试分析 | 200元/小时 | 100元/小时 | / | / | 陶海军 | 18839133186 | 电气工程与自动化学院
[9 empty] | 电网环境模拟，通过上位机的能量管理系统，进行测试微电网源-荷-储能量管理和优化配置 | 200元/小时 | 100元/小时 | / | /
221 | TY2019002963 | 电网模拟器 | Chroma61830 | 43 | 中国 | 2019 | 1.功率：30kVA。 2.电压：0～300V，400V（选配）。 3.频率：DC，30Hz～100Hz。 4.单向模式电流有效值：150A。 5.峰值电流：450A。 | 模拟输入电网的各种状态，包括不平衡、谐波、闪变等。 | 对电网电网环境模拟，用于微电网、储能系统、逆变器、新能源汽车等多个领域的产品研发、生产、质检等多个阶段，模拟待测物所需的电网状态测试条件 | 200元/小时 | 100元/小时 | / | / | 陶海军 | 18839133186 | 电气工程与自动化学院
222 | 1403823Y | 多动子直驱运动系统集成开发平台 | DMS-3-HPU | 67.6 | 中国 | 2014 | 1.运动部分两个以上运动体（动子），可独立运行，也可以协调运行。 2.轨道总长度18米，轨道由垂直（倾斜）段和水平段组成形成闭合循环路径。 3.每个运动体（动子）具有机械制动装置。 4.电机类型：永磁（混合励磁）直线电机；动圈式，次级沿整个运行轨道铺设。 5.运行速度0.2～0.5m/s可调，定位精度±3mm。 | 多动子直线运输系统的运行原理演示，电机控制策略验证，调度策略验证等。 | 多动子直驱运输系统运行分析 | 200元/小时 | 100元/小时 | / | / | 许孝卓 | 13839195812 | 电气工程与自动化学院
[9 empty] | 多动子协同控制策略测试与分析 | 200元/小时 | 100元/小时 | / | /
[9 empty] | 多动子调度算法验证与分析 | 200元/小时 | 100元/小时 | / | /
223 | TY2021010303 | 多智能体集群协同控制实验开发平台 | 定制 | 67.846 | 中国 | 2021 | 1.室内无人机定位系统：图像定位精度：0.8mm；目标跟踪检测数量：50个；无人机位置测量精度：0.8mm；无人机姿态测量精度：0.15°。 2.高精度红外动捕相机：分辨率：1280×2048dpi；帧速：1～180fps；延时：5.5ms；捕捉误差：0.1mm；最远捕捉距离：10m；捕捉视角：84°* 68°。 | 支持动力学、运动学的实验。 | 动力学实验 | 200元/小时 | 100元/小时 | / | / | 吴中华 | 18336855118 | 电气工程与自动化学院
224 | TY2020007927 | 高性能智能检测与柔性装配实验平台 | PLWS-MP400 | 54.86 | 中国 | 2020 | 1.3D视觉检测系统：轮廓有效点数：1940个；精度：14.5μm ；扫描速度：5000Hz。 2.工业机器人：最大负载：3公斤；摆臂半径：400mm ；Z轴行程：150mm，位置重复精度：±0.01mm，角度重复精度：±0.01°。 | 对微精密元器件进行高精度表面图像信息采集，以及实现直径不大于5mm、长度不大于10mm的圆柱状工件进行装配实验。 | 微精密元器件高精度图像信号采集及装配实验 | 100元/小时 | 50元/小时 | / | / | 刘群坡 | 13703911245 | 电气工程与自动化学院
225 | 1601761Y | 轨道交通信号通信设备 | LTE-GRRU | 62.83 | 中国 | 2016 | 标称最大输出功率 48/46/43dBm±2db 0dBm±2dB。自动电平控制（ALC） 输入信号电平提高10dB，输出保持在±2dB内/关断ALC调节误差±2dB。最大增益误差(回退1) 50dB±2dB 50dB±2dB。最大增益误差(回退15) 50dB±2dB 50dB±2dB。增益调节范围 ≥30dB。 | 1.采用真实的移动通信系统和网络来对学生进行训练。该实验系统的基站可以与普通的商用手机终端进行通信，并能进行手机接入、通话、中英文短信、呼叫转移等业务。 2.能与移动交换中心设备互联，组成真实的小规模电信网络；（学校可以根据今后的需求，很方便地扩充软交换、程控等设备）。 | 移动通信网络实验 | 200元/小时 | 100元/小时 | / | / | 谢贝贝 | 13598509310 | 电气工程与自动化学院
226 | 1500195Y | 煤矿井下智能供用电系统实验平台 | WGB-851 | 47.895 | 中国 | 2015 | 1.电流调节范围：0～50A。 2.电压调节范围：0～1140V。 3.可模拟带载功率：0～100kV。 4.漏电电流调节范围：0～20A。 | 用于煤矿高、低压电网的继电保护研发、测试，各种电网保护算法研究。 | 高低压保护器过流检测 | 1000元/样 | 500元/样 | / | / | 马星河 | 15939196941 | 电气工程与自动化学院
[9 empty] | 高低压保护器越级跳闸检测 | 1000元/样 | 500元/样 | / | /
227 | 1200516Y | 实时电力仿真系统 | RT-LAB/eDRIVEsim | 56.555 | 加拿大 | 2012 | 1.基于MATLAB的RTLAB软件，支持SIMULINK库和SIMPOWER库。 2.电气系统经典步长：50us ；RTLAB极限步长：1us。 3.1组16位模拟输入接口和1组16位模拟输出接口。 4.1组32位数字输入接口和1组32位数字输出接口。 5.物理数字混合仿真。 | 模拟大规模直流电网与交流电网的详细动态特性。 | 对MATLAB 2010版本建立的仿真模型，下载到FPGA中进行算法的进行测试，同时对硬件电路进行控制 | 200元/小时 | 100元/小时 | / | / | 陶海军 | 18839133186 | 电气工程与自动化学院
228 | TY2020007956 | 双臂协作智能机器人开发平台 | CR0CR6-II | 57.768 | 中国 | 2020 | 1.该机械臂负载为3kg，结构小巧，一体化的驱动器和六轴运动控制器核心技术全自主研发，为教学和科研提供更优的开放性。 2.机械臂的伺服性能优良，单关节采用20000线的增量式编码器用于机械臂关节力矩电机的角度检测、17位的绝对值编码器用于检测关节到角度。 3.角度分辨率小于0.001°，单关节的重复定位精度优于0.005°。 | 高性能智能检测与柔性装配机器人系统基于开源的开发系统平台，可以在此基础进行微精密元器件的缺陷检测算法实验，基于力-位置复合控制及视觉误差补偿的微精密元器件装配算法验证与系统开发。 | 基于力-位置复合控制及视觉误差补偿的微精密元器件装配算法验证与系统开发 | 200元/小时 | 100元/小时 | / | / | 吴中华 | 18336855118 | 电气工程与自动化学院
229 | 1600174Y | 双轴转台 | 2TS-580 | 79.6 | 中国 | 2016 | 1.台面尺寸：450mm；承载能力：40Kg。 2.回转精度外框：2”；内框：1.5”。 3.速率范围：0.001o/s～400o/s ；位置精度：3”；位置重复性：1”。 4.最大加速度：360o/s2。 5.用户滑环：60环。 | 位置姿态测量、惯性器件/系统标定。 | 角位置测量 | 200元/小时 | 100元/小时 | / | / | 杨金显 | 15978760465 | 电气工程与自动化学院
[9 empty] | 角速度测量 | 200元/小时 | 100元/小时 | / | /
230 | TY2022002736 | 伺服电机智能控制及综合测试平台 | 定制 | 55.832 | 中国 | 2022 | 1.被测电机气隙调节范围为：0～100mm；被测电机最大尺寸不超过：长720mm×宽260mm×高180mm，被测电机额定推力不超过500N。 2.轮辐式测力传感器量程范围0-300kg，满程输出1.0±1.5mV/V；S型拉力传感器量程范围0-300kg，满程输出2.0±0.2mV/V。 | 伺服直线电机性能测试，智能控制算法验证。 | 直线电机性能测试及控制方法验证 | 200元/小时 | 100元/小时 | / | / | 张新良 | 15138001318 | 电气工程与自动化学院
231 | 20066599 | 直线电机提升系统 | LME10 自制 | 62.83 | 中国 | 2007 | 1.驱动方式：分段式单边永磁直线同步电机直驱。 2.额定提升载荷：1000kg。 3.提升高度：10m。 4.运行速度：0.2～0.8m/s。 5.控制方式：恒压频比控制。 | 用于矿井提升、楼宇电梯、物流仓储等领域。提供直线电机直驱技术开发、新型直线电机测试等项目。 | 直线电机绳提升系统分段供电运行分析 | 100元/小时 | 50元/小时 | / | / | 许孝卓 | 13839195812 | 电气工程与自动化学院
[9 empty] | 直线电机提升系统用单边PMLSM性能测试 | 100元/小时 | 50元/小时 | / | /
[9 empty] | PMLSM能耗制动测试与分析 | 100元/小时 | 50元/小时 | / | /
232 | 11003284 | 直线电机直驱电梯（主体） | LME30 自制 | 67.6 | 中国 | 2011 | 1.主体结构类型：PMLSM驱动。 2.额定提升载荷：3000kg。 3.提升高度：18m。 4.运行速度：0.5～1m/s。 5.额定效率：80%～85%。 6.额定功率因数：0.9～0.98。 | 提供新型驱动源的直驱电梯技术咨询、直线电机测试分析等。 | 基于PLC和变频器的直线电机直驱提升系统运行分析 | 200元/小时 | 100元/小时 | / | / | 许孝卓 | 13839195812 | 电气工程与自动化学院
[9 empty] | 直驱电梯用双U型PMLSM性能测试 | 200元/小时 | 100元/小时 | / | /
[9 empty] | 直线电机直驱电梯发电回馈制动测试与分析 | 200元/小时 | 100元/小时 | / | /
233 | TY2020007886 | 智能装备多载台运动控制开发平台 | LMS-L6-H20 | 57.308 | 中国 | 2020 | 1.直线电机系统及机架： （1）尺寸：长2100mm×宽500mm×高700mm，偏差不大于100mm；循环运行轨道，采用高强度机架； （2）轨道具有2个运动切换装置，具有7个独立运行的多载台动子，动子采用直线电机驱动； （3）动子直线电机，每台直线电机额定推力120N，最大速度1.5m/s，位置精度1μm，重复位置精度±0.5μm； 2.测控系统及开源驱动器要求：无缝支持Simuli<x>nk环境；支持RS232、RS422或八个独立端口的RS485；驱动器额定功率15kw，额定电流25A。 3.智能调度软件模块：够进行直驱输送系统轨道的配置、对所配置系统轨道的调试和对系统工作过程中工序工位属性的设置；智能调度软件系统开源，用户可进行二次开发。 | 1.直线电机伺服驱动控制原理。 2.智能装备多载台环线拓扑结构。 3.多载台小车驱动、控制原理。 4.多目标群控策略。 5.多控制器协调控制。 | 智能多载台直驱环线运动平台拓扑结构及运行分析 | 200元/小时 | 100元/小时 | / | / | 封海潮 | 13462847991 | 电气工程与自动化学院
[9 empty] | 多载台小车多目标群控策略测试与分析 | 200元/小时 | 100元/小时 | / | /
[9 empty] | 多载台小车多控制器协调控制研究与分析 | 200元/小时 | 100元/小时 | / | /
234 | 1015954Y | 自动化控制系统 | s7-412/315F/315T/802D | 60 | 德国 | 2010 | 1.通信接口：支持Profinet、Profibus网络、串行通讯。 2.控制电源变压器：400/24 V。 3.DC直流电机：1.85 kW， 3120 转/分钟；带2个脉冲编码器，每转一圈1024 个。 | 该实验平台主要面向制造过程自动化、网络化、智能化，可用于生产制造工程、汽车工程、机械制造、煤矿机电装备、化工、食品饮料、物流仓储等行业，设计开发智能制造装备和产品，建设智能工厂/数字化车间，实现制造工艺的网络化控制和故障诊断。 | 制造工艺的网络化控制和故障诊断 | 1000元/样 | 500元/样 | / | / | 张宏伟 | 13783911908 | 电气工程与自动化学院
235 | 1404366Y | 电液伺服程控结构实验机系统 | PD-600C0420D | 357.829 | 中国 | 2014 | 1.频率1-50Hz。 2.轴向最大荷载100t。 3.最大有效高度3m。 | 1.素混凝土构件受压/受拉疲劳性能试验。 2.钢筋混凝土构件受压疲劳性能试验。 3.小型框架受压疲劳性能试验。 | 默认测试项目 | 100元/小时 | 50元/小时 | / | / | 杨健辉 | 18939199803 | 土木工程学院
236 | 1200014Y | 电液伺服动静疲劳试验机 | PA-500 | 74.155 | 中国 | 2012 | 1.频率1-20Hz。 2.轴向最大荷载50t。 3.最大有效高度1.0m。 | 1.素混凝土试件受压/受拉疲劳性能试验。 2.钢筋混凝土短柱受压疲劳性能试验。 3.钢筋混凝土梁受压疲劳性能试验。 | 默认测试项目 | 40元/小时 | 20元/小时 | / | / | 杨健辉 | 18939199803 | 土木工程学院
237 | 11000996 | 动三轴应力路径实验系统 | 2S-9400C0 | 247.7278 | 英国 | 2011 | 试样尺寸：直径39.1mm，高80mm 直径50mm，高100mm；波形：正弦波、三角波、矩形波、任意周期波(地震波) ；频率范围：1Hz-10Hz(正弦波) ；轴向最大位移：±12.5mm， FS ±1% ；电源电压：220(AC)±10% ；电源频率：50Hz ；功率：2.5KW。 | 模拟和研究地震，研究沙土的液化，评估振动对现场土体的影响，精确测定建筑物基础的循环，动态荷载，试验各种频率条件下的震动模式，再现各种震动信号。 | 默认测试项目 | 60元/组 | 30元/组 | / | / | 贺拿 | 18839179862 | 土木工程学院
238 | 0801558Y | 非饱和土三轴试验系统 | VJT-UDC | 56.2 | 英国 | 2008 | 轴向荷载50kN/应变控制速率：0.00001mm～9.99999mm每分钟；最大试样尺寸100mm；压力室最大压力1700kPa；非饱和土试样尺寸50mm直径；HKUST内压力室。 | 探讨非饱和土在不同应力条件下的变形特性，并进一步研究三轴试验数据的处理方法及规范，从而获得实验成果并得出结论。 | 默认测试项目 | 60元/组 | 30元/组 | / | / | 贺拿 | 18839179862 | 土木工程学院
239 | TY2022001526 | 500KN液压作动器 | 50T 500-200 | 226 | 中国 | 2022 | 1.最大试验力为500kN、最高组合（M波）频率为40Hz。 2.美国MOOG D665伺服阀，最高流量800L/min。 3.匹配500kN作动器的液压子站出口流量700LPM，并配置先导压力输出用于三级阀先导油路。 | 1.正弦波、M波等动力加载。 2.500kN内的静力加载。 | 正弦波、M波等动力加载试验 | 100元/小时 | 50元/小时 | / | / | 任连伟 | 13903913520 | 土木工程学院
240 | 11000234 | 真三轴试验机 | XGT-1 | 54.8632 | 中国 | 2011 | 实验过程中，在竖向的主轴方向用刚性板施加大主应力σ1 ，在水平面内的侧向分别有两对柔性囊，里面充满水，相向施加中主应力σ2 和小主应力σ3 ，同时，计算机自动控制与数据采集，实验采用应变式加载。 | 真三轴试验。 | 真三轴试验 | 30元/小时 | 15元/小时 | / | / | 王云飞 | 15893062196 | 土木工程学院
241 | 1802688Y | 组合多功能伺服控制加载相似模拟试验台 | ZL组合 | 115.8 | 中国 | 2018 | 试验力示值准确度≤±0.01%；试验力分辨率1/200000FS；位移测量范围1%-100%FS；位移分辨率1/200000FS；位移示值准确度≤±0.01%；试验力等速率控制范围0.1%～4%FS/s；位移等速率控制范围0.05～50mm/min；速度控制精度≤0.02%。 | 依靠加载架侧向和顶部液压系统分别独立加载，可模拟不同应力场的工况。能用于边坡工程开挖、煤层开采等平面相似材料模型非线性控制加载试验、隧道工程开挖与支护过程三维效应的非线性控制加载试验。 | 默认测试项目 | 100元/小时 | 50元/小时 | / | / | 王辉 | 15893038816 | 土木工程学院
242 | 1508374Y | 爆炸硐室系统 | 自制 | 255 | 中国 | 2015 | 1.有效试验空间：φ2×3M。 2.环境噪音：1000克（TNT当量）距装置10M处不大于150db， 500克（TNT当量）距装置10M处不大于120db。 | 1.炸药的性能试验：爆速、爆温、作功能力、殉爆距离、冲击波等测试。 2.爆炸理论研究：导爆索爆炸性能测试、火工品作用时间、极限药量、起爆能力、输出能力试验研究等。 | 默认测试项目 | 100元/发 | 50元/发 | / | / | 王辉 | 15893038816 | 土木工程学院
243 | 0706436Y | 地质雷达 | RAMAC/GPR | 53.65 | 瑞典 | 2007 | 1.主控单元：型号CUII，为单通道实时数字采集处理器，可配2道系统。 2.采样频率：0.4～100 GHz。 3.信号稳定性：小于100 ps。 4.通讯速度：大于700 KB/s。 5.天线类型：中心频率100 MHz（屏蔽式）、500 MHz（屏蔽式）、800 MHz（屏蔽式）。 | 1.可用于环境地质，工程地质的超前探测，例如基岩探测，探地调查，岩熔及空洞探测。 2.可满足用户在隧道工程方面的使用，例如隧道超前地质预报、隧道衬砌质量检测等。 | 环境地质，工程地质的超前探测 | 20元/点； | 10元/点； | / | / | 郭佳奇 | 15239111515 | 土木工程学院
[9 empty] | 隧道工程方面的超前探测 | 15元/米 | 7.5元/米 | / | /
244 | 1500202Y | Zigbee/无线传感网产品综合测试认证平台 | V-WNT-ECP-B | 131.08 | 中国 | 2015 | 1.覆盖信道：11到26。 2.同步精度：1us。 3.安全标准：IEEE802.15.4-2003、IEEE802.15.4-2006、Zigbee Pro/2007。 | ZIGBEE传感器协议与性能测试。 | 无线信号强度检测 | 100元/小时 | 50元/小时 | / | / | 倪水平 | 13693911532 | 计算机科学与技术学院
[9 empty] | zigbee连通性检测 | 100元/小时 | 50元/小时 | / | /
[9 empty] | 无线传感器网络数据抓包检测 | 100元/小时 | 50元/小时 | / | /
245 | 1602861Y | 煤矿井下综合无线通讯网络系统 | 定制 | 109.6016 | 中国 | 2016 | 1.综合业务交换机：用户容量：2000；语音并发数：300；视频并发数：32路；基站数量：200个；数据吞吐量：1Gbps；群组数量：30个。 2.BBU基带处理单元信号带宽：5MHz、10MHz、20MHz。 3.单基带板最大处理量3载波（20MHz*8通道/载波）。 4.RRU拉远射频单元通信制式4G-LTE，频率范围2575～2635MHz（D频段），天线通路数8通道（8T8R），最大发射功率15W（42dBm）/通道，接收灵敏度：<-105dBm。 5.单级RRU支持最大拉远距离：10km；信号带宽：5MHz、10MHz、15MHz、20MHz。 6.载波容量：最大支持3个20MHz带宽的载波配置。 | 1.基于4G无线网络的矿山通信、调度、控制及信息采集系统的功能测试及展示。 2.基于4G的网络的矿山生产管理、三维可视化综合管理、信息一体化集成系统功能展示。 3.移动应用开发平台以及业务功能展示。 | 基于4G的矿山通信、调度、控制功能的展示； | 375元/天 | 187元/天 | / | / | 侯守明 | 13939163856 | 计算机科学与技术学院
[9 empty] | 矿山生产管理信息集成系统功能演测试 | 350元/天 | 175元/天 | / | /
[9 empty] | 矿山移动应用开发平台以及业务功能演测试 | 350元/天 | 175元/天 | / | /
246 | 1600780Y | 物联网科研开发平台系统 |  | 196.998 | 中国 | 2016 | 1.RFID手持机最大读写距离：200mm（随标签而定）。 2.智能网关运行主频：1.5GHz。 3.Cortex-A9处理器。 4.兼容性：cc2530 和 cc1110 射频模块。 | 系统由智能家居子系统、食品溯源子系统、智能交通子系统、物联网安全子系统等几个部分组成。用于智能感知与网络方面的应用基础理论和应用研究。 | 无线传感网络zigbee、UWB节点定位算法验证测试 | 300元/小时 | 150元/小时 | / | / | 王磊 | 18236895259 | 计算机科学与技术学院
[9 empty] | 车牌识别算法验证测试 | 300元/小时 | 150元/小时 | / | /
[9 empty] | 自动驾驶功能验证测试 | 300元/小时 | 150元/小时 | / | /
[9 empty] | 车辆自动驾驶路径规划算法验证测试 | 300元/小时 | 150元/小时 | / | /
[9 empty] | 环境监测的zigbee组网验证测试 | 300元/小时 | 150元/小时 | / | /
[9 empty] | 车辆定位导航算法验证测试 | 300元/小时 | 150元/小时 | / | /
[9 empty] | 智能室内环境监测系统验证 | 300元/小时 | 150元/小时 | / | /
[9 empty] | 智能家居环境监控算法测试 | 300元/小时 | 150元/小时 | / | /
[9 empty] | 智能灯光调节算法测试验证 | 300元/小时 | 150元/小时 | / | /
[9 empty] | 有害气体检测传感器程序测试验证 | 300元/小时 | 150元/小时 | / | /
[9 empty] | 食品溯源流程控制算法验证 | 300元/小时 | 150元/小时 | / | /
[9 empty] | 食品溯源标签识别程序测试验证 | 300元/小时 | 150元/小时 | / | /
[9 empty] | Zigbee节点安全组网算法测试与验证 | 300元/小时 | 150元/小时 | / | /
[9 empty] | 无线传感网络常见的攻击测试 | 300元/小时 | 150元/小时 | / | /
247 | 1706332Y | 物联网应用服务科研平台 | 曙光超融合一体机 | 103.86 | 中国 | 2017 | 1.单台虚拟机最大虚拟CPU个数：≥128个。 2.单台虚拟机最大内存：≥512GB。 3.单台虚拟机最大虚拟网卡数目：≥8个。 4.单台虚拟机挂载最大磁盘容量：持≥16T。 5.单台虚拟机的磁盘IOPS：不低于18000；写速率于：不低120MB/s；读速率：不低于300MB/s 。 | 提供云桌面服务。提供云计算、大数据、HPC 等多种业务。 | 提供云桌面应用服务 | 150元/小时 | 75元/小时 | / | / | 彭维平 | 15939116776 | 计算机科学与技术学院
248 | 1709495Y | 智慧农业物联网平台 |  | 113.92 | 中国 | 2017 | 本平台面向农业大棚、水肥灌溉集约、高产、高效、生态、安全的发展需求，基于智能数字传感器、无线传输技术、大规模数据处理与远程控制等物联网核心技术开发的，集土壤及环境参数在线采集、远程控制、无线传输、数据处理、预警信息发布、决策支持、一体化控制等功能于一体的现代化农业物联网系统。 | 1.提供支持标准MODBUS-RTU协议数字传感器接入和功能测试服务。 2.提供智能农业大棚监控软件的测试服务，包括数据采集测试服务和远程监控测试服务。 3.系统提供水肥一体化控制，根据土壤水分、温度、湿度，并基于指定种植作物进行水肥灌溉控制，为农业专家系统提供种植策略测试和验证服务。 | MODBUS-RTU协议数字传感器接入和功能测试服务 | 200元/小时 | 100元/小时 | / | / | 彭维平 | 15939116776 | 计算机科学与技术学院
[9 empty] | 智能农业大棚数据采集测试服务和远程监控测试服务 | 200元/小时 | 100元/小时 | / | /
[9 empty] | 水肥一体化控制策略测试和验证服务 | 200元/小时 | 100元/小时 | / | /
249 | TY2023000619 | 多路实时视频AI视觉识别系统 | LEX-AISHJ | 46.8 | 中国 | 2023 | 1.多路前端高清摄像头视频取流。 2.AI效果视频显示采用不低于2*3拼接屏展示；不少于支持30路高清摄像头视频流。 3.基于web server框架：基于web server搭建的视频监控平台，算法平台可以直接把web server嵌入到其中。 4.通过HTTP API的方式获取视频流中每一帧图片：支持通过API获取某个指定摄像头的实时流，使用AI算法对其进行分析。 5.流媒体服务器模块：使用监控框架作为流媒体服务器，实现视频流的推送和录像存储功能。 | 视频检测功能：人脸检测算法、人脸识别算法、人脸跟踪算法、人流量统计算法、行人徘徊检测算法、车牌识别算法、值守脱岗检测算法、物体遗留检测算法、禁区入侵检测算法、安全帽佩戴识别算法、非机动车辆检测、行为检测算法。 | 视频检测功能 | 200元/小时 | 100元/小时 | / | / | 邓超 | 15538903885 | 物理与电子信息学院
250 | TY2023000621 | 开放式智能视觉开发系统 | 大恒DH-XPOL-HY3000 | 42.8688 | 中国 | 2023 | 1.相机一：选用不低于500万像素、全局曝光；分辨率不低于2448 (H)x2048(V)；帧率不低于36帧；相机二：选用不低于2600万像素、全局曝光；分辨率：不低于5120(H)×5120(V)；帧率不低于15帧；相机三 分辨率不低于4096×2；单线采集。 2.机器人自由度：不少于6轴，负载≥5Kg，半径≥886.5mm，重复定位精度：不高于±0.02mm，工具速度：≤2.8 m/s。 3.运动循环控制平台 1台，流水线类型：360度椭圆式转弯型材链板输送机；总尺寸(长*宽*高)不小于2500*500*800mm；驱动电机单相变速电动机；额定功率≥150w。 | 1.基本图像处理功能：算法支持bit，边缘，噪声，平滑，纹理和进一步滤波，FFT，分割，区域处理，形态学，blob分析，color图像处理，串口和socket通讯，图像采集，图像读、写，数据结构处理，可视化和窗口处理，AOP超过32KX32K的图像处理。支持多线程等并行编程开发。 2.三维标定及测量功能：线阵、面阵相机的3D定标，3D重构的多相机标定，机器人手眼标定，相机灰度值线性标定。一维测量：亚像素精度1D测量。二维测量：亚像素精度滤波和2D轮廓提取。 | 基本图像处理功能 | 200元/小时 | 100元/小时 | / | / | 邓超 | 15538903885 | 物理与电子信息学院
[9 empty] | 三维标定及测量功能 | 200元/小时 | 100元/小时 | / | /
251 | 1700060Y | 智能信息与图像监测处理平台 | EL-IOT-IV | 46.16 | 中国 | 2017 | 1.传感器信号综合处理模块（TIDavinciTM视频处理器：主频600 MHz，linux操作系统，高清枪机，ZIGBEE传感网关，RFID门禁节点，温/湿度采集节点，光照度采集节点）。 2.音视频开发模块（TMS320DM6437 DSP ，频率600 MHz，TMS320DM355 DavinciTM处理器 ，频率270 MHz，FPGA芯片：EP4CE40F23C8N）。 | 智能信息的采集与处理，图像采集与智能算法的实现，智能控制算法实现等，具体实验包括：ARM微处理器系统基础实验、嵌入式实时操作系统Linux开发、物联网应用开发、ZigBee无线网络开发、蓝牙无线网络开发、图像检测算法开发等内容。 | 算法实验 | 40元/小时 | 20元/小时 | / | / | 邓超 | 15538903885 | 物理与电子信息学院
[9 empty] | 物联网应用开发 | 40元/小时 | 20元/小时 | / | /
[9 empty] | 嵌入式实时操作系统Linux开发 | 40元/小时 | 20元/小时 | / | /
[9 empty] | ARM微处理器系统基础实验 | 40元/小时 | 20元/小时 | / | /
[9 empty] | ZigBee无线网络开发 | 40元/小时 | 20元/小时 | / | /
[9 empty] | 蓝牙无线网络开发 | 40元/小时 | 20元/小时 | / | /
252 | 1703574Y | 低温变温台 | VNF-100 | 48.985 | 中国 | 2017 | 1.变温实验77K-室温。 2.激发波长范围240～1000nm。 3.紫外-可见PMT检测器，范围185～900nm。 | 测定低温下的受激样品的荧光光谱，了解分子结构及基团环境在低温或变温条件下样品性质的变化。 | 荧光光谱-变温实验77K-室温 | 300元/样 | 150元/样 | / | / | 汪舰 | 15225830897 | 物理与电子信息学院
253 | 1503636Y | 原子层沉积系统 | PLD-450B | 158.7 | 中国 | 2015 | 基底温度：室温-700℃，最大激光能量：400 mJ，靶材种类：金属和无机物靶材。 | 制备各种金属薄膜及无机物薄膜。 | 制备薄膜 | 400元/样 | 100元/样 | / | / | 宗海涛 | 18623913679 | 物理与电子信息学院
254 | 1405130Y | 台阶仪 | DEKTAKXT | 49.862 | 德国 | 2014 | 台阶高度重现性：<4埃；最大样品厚度：50mm；扫描长度范围：0-55mm。 | 薄膜厚度测量。 | 测试膜厚 | 100元/样 | 50元/样 | / | / | 宗海涛 | 18623913679 | 物理与电子信息学院
255 | 1701089Y | 铁电陶瓷材料制备与测试系统 | HTDE1000 | 70.5 | 中国 | 2017 | 1.电压输出范围：0～±10kV直流或交流峰值；电流输出范围：0～±2mA直流或交直流峰值。 2.电压电流增益：1000V/V；输出噪音：小于±50mV；直流电压增益精度：优于量程的0.1%。 3.10%～90%的变化速度：高于30V/ms。 | 该系统主要用于铁电陶瓷材料的高温介电测试、阻抗谱、Cole-Cole图电滞回线、漏电流、 疲劳， C-V、I-V等性能测试。 | 电滞回线测试（块体加载电压低于150kV/cm） | 500元/小时 | 250元/小时 | / | / | 徐永豪 | 18339196903 | 物理与电子信息学院
[9 empty] | 阻抗谱测试（4Hz-5MHz） | 100元/样 | 50元/样 | / | /
[9 empty] | 镀银电极（溅射时间＜3min） | 100元/样 | 50元/样 | / | /
[9 empty] | 高温介电温谱测试（室温—500℃） | 500元/小时 | 250元/小时 | / | /
256 | 1405870Y | 软件无线电射频检测与无线开发应用平台 | PXIe-5672 | 48 | 美国 | 2014 | 1.PXI机箱，PXI Express250 MB/s的带宽和1 GB/s的系统带宽。 2.嵌入式控制器，2.5 GHz双核Core i5-2510E处理器 。 3.发射、接收机，RF发射机9 kHz－2.7 GHz，20 MHz实时带宽，RF接收机250 kHz到2.7 GHz。 | 依托PXI总线的高速数据吞吐能力，对射频基带信号进行软件数据处理，实现各种调制方式的解调，实现对2G、3G终端设备物理层参数测试，对蓝牙、WLAN、ZigBee、MIMO等通信协议的测试和相关参数的测量。 | 对蓝牙、WLAN、ZigBee、MIMO等通信协议的测试和参数的测量 | 60元/小时 | 30元/小时 | / | / | 许焱平 | 13343610707 | 物理与电子信息学院
257 | TY2020007767 | 矢量网络分析仪 | Keysight E5080B | 92.99 | 美国 | 2020 | 1.测试端口：4端口。 2.频率范围：9kHz至4.5GHz。 3.系统动态范围（测试端口处，spec）：≥101dB@9kHz至4.5GHz。 4.频率分辨率：1Hz。 5.功率分辨率：0.01dB。 6.功率扫描范围（典型值）：-60dBm至+12dBm@ 100MHz至4.5GHz。 7.测试端口噪底：≤-129dBm@100MHz至4.5GHz。 8.温度稳定性（典型值）：幅度：0.05dB/℃@10MHz至4.5GHz；相位：0.1º/℃@10MHz至4.5GHz。 9.迹线噪声（中频带宽10kHz，spec） 幅度： 0.0015dB rms@10MHz至4.5GHz；相位：0.01deg rms@10MHz至4.5GHz 。 | 测量无源和有源网络的S参量。 | 射频和微波测试 | 800元/小时 | 400元/小时 | / | / | 田恒 | 18709258413 | 物理与电子信息学院
258 | 1504692Y | 蛋白纯化层析系统 | AKTA PURE | 66.05 | 瑞典 | 2015 | 系统泵流速：0.001-25ml/min，压力范围：0–20 MPa (200bar，2900 psi)，梯度流速范围：0.1-25ml/min，全波长检测器，190 -700 nm，样品收集范围0.1ml-50ml。 | 酶、多肽、蛋白质等分离纯化。 | 蛋白质、多肽成分的分离纯化 | 5000元/样 | 2500元/样 | / | / | 华绍烽 | 15670999876 | 化学化工学院
259 | TY2019002613 | 独立四站微孔式物理吸附分析仪 | Micromeritics | 89.5 | 美国 | 2019 | 同时进行4个微孔样品的分析和6个样品的脱气。分析范围：比表面积： 0.0001m2/g，无上限；孔径分析范围：3.5Å to 5000 Å；孔体积最小检测：0.0001 cc/g。 | 固体粉末材料的比表面积和孔径分析 （脱气温度均不超过300 ℃)。 | 只测比表面积 | 80元/样 | 40元/样 | / | / | 刘宪云 | 13673919970 | 化学化工学院
[9 empty] | 介孔材料比表面积和孔径分析 | 160 元/样 | 80 元/样 | / | /
[9 empty] | 微孔材料比表面积和孔径分析 （比表面积+全孔分析） | 160元/样 （24h以内，包含脱气时间）；400元/样；（24-72h，包含脱气时间）；500元/样：（72h以上，包含脱气时间） | 100元/样 （24h以内，包含脱气时间）；200元/样；（24-72h，包含脱气时间）；250元/样：（72h以上，包含脱气时间） | / | /
260 | 1803492Y | 多通道微反装置和配气增压系统 | 定制 | 211.98 | 中国 | 2018 | 4通道反应系统，气体和液体进样，温度200-500 C，压力1-10 Mpa。 | 多通道固定床反应器作为固相催化剂的性能评价。 | 合成气加氢催化剂性能评价 | 1000元/样 | 500元/样 | / | / | 翁育靖 | 18239181096 | 化学化工学院
261 | 1404457Y | 高速长焦显微镜 | VW9000C | 48.5 | 日本 | 2014 | 1.CMOS图像采集系统：1/2英寸CMOS彩色图像采集系统，元件分辨率640*480，逐行扫描方式。 2.图象动态拍摄速率：1～4000fps时图像分辨率要求 640 x 480全分辨率。 3.最高速度：230000fps。 4.快门速度：1/30～1/90万秒自动/手动可调。 5.最大记录像素数（保存静止画面时）：1920 × 1440像素。 | 测试材料表面粗糙度进行景深合成、拍摄矿物颗粒高速运动状态。 | 材料表面粗糙三维表征 | 400元/样 | 200元/样 | / | / | 路阳 | 15939117719 | 化学化工学院
262 | TY2019002408 | 高通量全自动COD分析仪（全自动水质分析系统核心设备） | Easy PREP COD-200；Elementar Vario TOC | 33.52 | 加拿大 | 2019 | 温度范围：室温-180℃；精度RSD优于1%；XYZ三轴方向自动进样器取样1ml。 | 测定水体的化学需氧量/化学耗氧量（COD）。 | 高通量全自动COD分析仪 | 400元/样 | 200元/样 | / | / | 仪桂云 | 18639159967 | 化学化工学院
263 | TY2019002409 | 总有机碳分析仪（全自动水质分析系统关联设备） | Elementar Vario TOC | 36.16 | 德国 | 2019 | 燃烧温度：推荐850—1200℃，最高达1800℃；样品中最大颗粒物：500µm(可根据形状最大至800µm)；样品量：液体0.01mL—4mL；三级干燥技术：采用空冷、膜干燥和化学干燥三级干燥；样品最高允许含盐量：85g/L。 | 测定水体的总有机碳（TOC）。 | 总有机碳分析仪 | 300元/样 | 150元/样 | / | / | 仪桂云 | 18639159967 | 化学化工学院
264 | 1700873Y | 高效液相制备色谱仪 | RevelerisPREP | 51 | 瑞士 | 2017 | 样品纯化量：10mg～300g；流速：4-200ml；流速精度：+/- 3%；最高压力：1700Psi（约120bar）；满足反相应用，一键自动切换正相、反相溶剂系统，自动清洗，避免交叉污染。 | 有机物的分离纯化、干燥。 | 有机物分离纯化 | 400元/小时 | 200元/小时 | / | / | 徐周庆 | 17698710003 | 化学化工学院 | 有机溶剂自备
[9 empty] | 有机物干燥 | 200元/小时 | 100元/小时 | / | /
265 | 1803139Y | 固体紫外可见近红外分光光度计 | UH4150 | 54.7 | 日本 | 2018 | 液体：185-3300nm；积分球：240-2000nm。 | 粉末紫外可见吸收光谱测试。 | UV-VIS漫反射测试240-900nm | 100元/样 | 50元/样 | / | / | 赵丹 | 13839155305 | 化学化工学院
266 | TY2019008250 | 化学吸附--质谱联用仪（化学吸附仪） | AutoChem II 2920 | 54.248 | 美国 | 2019 | 质量数范围：1-300amu；质量数分辨率：>0.5 amu；检测限：5ppb-0.1ppm（取决于气体）。 | 固体样品的表面化学吸附性能分析。 | 化学吸附分析 | 800元/样 | 400元/样 | / | / | 翁育靖 | 18239181096 | 化学化工学院
267 | TY2019008251 | 质谱仪 |  | 44.318 | 美国 | 2019 | 检测极限：0.1～lppm。 | 气体中微量组分的在线测试。 | 气相组成质谱在线分析 | 500元/小时 | 250元/小时 | / | / | 翁育靖 | 18239181096 | 化学化工学院
268 | 1700875Y | 活细胞成像系统 | ImageXpress MicroXLS | 85 | 美国 | 2017 | 4X半复消色差相差长工作距离物镜，10X平场复消色差物镜，20X平场半复消色差超长工作距离相差物镜，40X平场复消色差长工作距离相差物镜。 | 在不破坏细胞整体结构的条件下，对细胞进行多通道、多靶点的扫描和检测。 | 单通道扫描 | 400元/样 | 200元/样 | / | / | 徐周庆 | 17698710003 | 化学化工学院
[9 empty] | 多通道扫描 | 800元/样 | 400元/样 | / | /
269 | 1803138Y | 汽柴油中/近红外分析仪 | Miniscan IR Vision | 68.9 | 中国 | 2018 | 1.波长范围：1430～25000nm （中红外和近红外全谱区）； 2.样品量：7.5mL/每次。 3.密度测量：±0.0005g/cm3（准确度，显示到0.0001g/cm3）。 4.吸收谱线范围：400～7000 cm-1。 5.吸收谱线点数：>12000点。 6.谱线分辨率：<0.5 cm-1。 7.进样温度： ±0.1℃。 8.恒温精度：±0.1℃ 。 | 油品燃料的基本性能测试，测试汽油-辛烷值（研究法和马达法）、AKI、芳烃、烯烃和二烯烃、苯、甲苯、甲醇、乙醇等40多种理化指标，用于成品汽油市场快速质量监控，炼厂中间控制，提高了检测效率，加大了检测力度。 | 燃料基本性能测试分析 | 800元/样 | 400元/样 | / | / | 翁育靖 | 18239181096 | 化学化工学院 | 目前仪器软件已损坏，不能正常开机
270 | TY2019002388 | 同步热分析仪-质谱仪联用系统 | STA449F3-QMS403 Aeolos Quadro | 159.5 | 德国 | 2019 | 温度范围：-150～1600℃；热焓准确度：1%；温度准确度：0.1℃；最大样品称量：35g ；质谱质量范围：1～300 amu；质谱检测限：1ppm。 | 测量样品在升温、降温或恒温过程中热量和质量变化，对释放的气体实时进行成分识别。 | TG（1000℃以下） | 120元/样 | 60元/样 | / | / | 黄光许 | 15939119608 | 化学化工学院
[9 empty] | TG-DSC（1000℃以下） | 160元/样 | 80元/样 | / | /
[9 empty] | TG-MS（1000℃以下） | 160元/样 | 80元/样 | / | /
[9 empty] | TG-DSC-MS（1000℃以下） | 200元/样 | 100元/样 | / | /
[9 empty] | 高温TG（1600℃以下） | 200元/样 | 100元/样 | / | /
[9 empty] | 高温TG-DSC（1600℃以下） | 240元/样 | 120元/样 | / | /
[9 empty] | 基线测试（1000℃以下） | 120元/样 | 60元/样 | / | /
[9 empty] | 高温基线测试（1600℃以下） | 160元/样 | 80元/样 | / | /
271 | 11000458 | 元素分析仪 | Vario MACRO cube | 60.055 | 德国 | 2011 | 检测限：50ppm；检测范围：碳绝对量0-40mg；精度：0.1%；分析时间：4min/ele。 | 对有机的固体、高挥发性和敏感性物质中C、H和N元素的含量进行定量分析测定。 | 有机元素分析 | 160元/样 | 80元/样 | / | / | 曾会会 | 18236883375 | 化学化工学院 | 仪器调试中
272 | TY2019000880 | 紫外可见分光光度计 |  | 42.65 | 日本 | 2019 | 1.测定范围：185～3300nm。 2.光学系统：2-2光栅双单色器。 3.波长扫描速度：9000nm/min。 4.波长转化速度：18000nm/min（UV-Vis）。 5.分辨率：0.1nm。 6.波长准确度：±0.2nm。 7.波长重复性：±0.08nm。 8.光度范围：-6～6Abs。 9 基线平滑度：±0.001A（200～3000nm）。 10.基线稳定性：≤0.0002A/h 。 | 测定高浓度气体及各种液体试样、各种固体粉末、膜材料的吸收光谱。 | 液体样 | 100元/样 | 50元/样 | / | / | 仪桂云 | 18639159967 | 化学化工学院
[9 empty] | 固体粉末样 | 200元/样 | 100元/样 | / | /
273 | 1508763Y | 高效液相色谱仪 | e2695 | 41 | 美国 | 2016 | 流动相数量：1-4；典型运行流量范围：0.050 -5.000ml/min，0.001ml/min增量；流量精度：<0.075RSD或0.02min SD之间大者；柱塞清洗：内置；梯度准确度：±0.5%；样品盘： 120个2ml样品瓶（标准）；进样量：0.1-100ul（标准），0.1-2000ul可选样品环）；进样次数：1-99次/瓶；进样精度：<0. 5%（典型情况下）；记忆效应：<0. 1%；进样准确度：±1ul（±2%）；进样线性范围：相关系数大于0.999（0.1-100ul）。柱温箱：室温上5-60℃，1℃增量（可选）；流通池：10ul，10mm，7MPa（标准）。波长范围：Ex 200-890nm，Em 210-900nm；带宽：20nm；灵敏度（单通道）：水拉曼峰的信噪比>800（Ex 350nm，Em 397nm）；灵敏度设定范围：1-100，000 EUFS；流通池：8ul，大压力1MPa，大流速5ml/min（标准）。流通池：10ul，大压力小于1MPa（标准）。 | 药物含量测定；样品分析。 | 药物样品组分检测（自做） | 100元/个 | 50元/个 | / | / | 张真真 | 16639193861 | 医学院
[9 empty] | 药物样品组分检测（委托检测） | 200元/个 | 100元/个 | / | /
274 | 1602832Y | 64通道在体光刺激及神经电信号记录系统 | Cerebus D 64 | 99 | 美国 | 2016 | 1.神经电生理数据采集模块：高精度模数转换精度为16bit，数字芯片微型放大器刺激结束后可以在1ms内恢复数据采集可以实现电刺激和信号记录在同一个电极上进行随意切换。 2.数据处理和分析软件：功能包括：在线记录、离线数据回放、在线和离线的神经数据分析 、在线和离线的神经元分类以及基本的离线神经处理MATLAB工具包等软件，支持软件的在线和离线分析功能。 | 不同种类的电极，可以记录多种生物信号如：脑电图（EEG）、心电图（ECG）、眼电图（EOG）、视网膜电图（ERG）以及肌电图（EMG）信号以及培养细胞以及脑组织切片信号。应用领域包括：神经生物学、神经药理、脑机接口、中医针灸、神经疾病研究、生理心理学等领域。 | 脑电图（EEG）、心电图（ECG）、眼电图（EOG）、视网膜电图（ERG）以及肌电图（EMG）信号以及培养细胞以及脑组织切片信号 | 500元/小时 | 250元/小时 | / | / | 侯保华 | 15072330297 | 医学院
275 | 0707397Y | 3D运动分析仪 | QUAL-OQUS-100 | 75.4 | 瑞典 | 2007 | 测量人体运动时各关节的角速度和运动时的加速度，旋转速度，绘制人体运动技术特征图。 | 测试人体运动规律和连续过程，按一定的顺序连接各关节点构成人体运动技术图。 | 人体生物力学分析 | 200元/小时 | 100元/小时 | / | / | 郭燕 | 13849509962 | 体育学院
276 | TY2022003268 | 多导生理仪 | MP160 | 66 | 美国 | 2022 | 1.16个模拟数据采集通道。 2.2个模拟输出通道；16位A/D转换。 3.采样率：400KHZ（40万点/秒）。 4.漏电流小于8μA。 5.精度：0.003%。 6.遥测距离：10米。 | 可完成心电、脑电、肌电、眼电、胃肠电、诱发电位、神经传导、无创血压、体温、肌张力、呼吸波、呼吸流速、氧气含量、二氧化碳含量、血氧饱和度、无创心输出量、握力、连续逐跳血压等。 | 皮肤电、肌电、心电、眼电、呼吸和皮温等信号 | 200元/小时 | 100元/小时 | / | / | 胡精超 | 18593037559 | 体育学院
277 | TY2022003272 | 功率测试仪 | h/pcosmos pulsar | 45 | 德国 | 2022 | 1.跑带：190X65cm。 2.速度：0-40Km/h。 3.坡度：-25%-+25%。 4.驱动马达：3KW。 5.电力供应3P。 6.特殊速度：0-45Km/h。 7.加速度：7个等级加速度，可以从0到最大速度。 | 能够配合进行直接、间接最大心率、间接测量最大摄氧量，配合气体分析和心电图进行最大摄氧量的直接测量。 | 人体运动功率测试与记录 | 200元/小时 | 100元/小时 | / | / | 张全海 | 15138077894 | 体育学院
278 | TY2022003267 | 脑电事件相关电位分析系统 | actiCHamp Plus | 55 | 德国 | 2022 | 1.可同步采集EEG、ERP、ECOG、皮电、呼吸、心电、加速度、温度、血压等生理参数。 2.采样速率：45000Hz/通道。 3.频带宽度：DC-7500Hz。 4.共模抑制比：≥100dB。 5.信号分辨率：≤0.048 µV/bit。 6.放大器噪声：≤2μVpp。 7.A/D转换：24位。 | 可精确采集人体神经生物电信号，并可进行放大和记录，可采集脑电图（EEG）、肌电图（EMG）、眼电图（EOG）及诱发电位（包括体感诱发电位SEP）。 | 人体脑电 | 200元/小时 | 100元/小时 | / | / | 胡精超 | 18593037559 | 体育学院
279 | TY2022003269 | 平衡测试及训练系统 | PK252 | 40 | 意大利 | 2022 | 1.设备规格：105cm*160cm*200cm。 2.板大小：直径57cm，厚2.5cm。 3.板活动范围：±15°。 4.板阻力调整维度：0-50级。 5.载荷：0-120公斤。 6.外接电源：220V 50HZ。 | 能够通过本体感觉及运动控制能力进行评估与训练。用于神经损伤、运动损伤和骨损伤患者，针对影响人体平衡的5种感觉因素：视觉、前庭觉、运动感觉、位置感觉及负重感觉进行筛查式评估及针对性训练，提高患者坐位及站位的平衡能力。 | 人体平衡及前庭功能 | 200元/小时 | 100元/小时 | / | / | 郭燕 | 13849509962 | 体育学院
280 | TY2022003271 | 心肺功能测试仪系统 | MetaMax3B | 50 | 德国 | 2022 | 1.最大有效流速20L/s。 2.最大流量≥300L。 3.误差≤2%。 4.类型：电化学传感器。 5.测量范围：0-21Vol.%。 6.T90＜100 毫秒。 7.误差≤0.1 Vol. %。 | 系统连续测量氧浓度、二氧化碳浓度、流量和心率等指标，数据自动保存到设备内部存储空间内，通过专用软件进行运动能力、能量消耗、肺功能等分析评估。 | 最大摄氧量测试 | 200元/小时 | 100元/小时 | / | / | 张全海 | 15138077894 | 体育学院
281 | TY2022003270 | 足底压力平板 | FM24050 | 52 | 意大利 | 2022 | 1.传感器类型：电阻式。 2.有效压力感应长度：240cm。 3.有效压力感应宽度：50cm。 4.步行采样频率200Hz，最大采样频率400Hz，平衡测量时间：50Hz采样频率下100秒。 5.量程：1450KPa。 6.摄像机采样频率60 fps @ 1080p。 | 录姿态图像测量肩部倾斜度、骨盆倾斜度等体态数据，反馈重心晃动的轨迹变化，完成步态周期自动划分。 | 足底压力测试与分析 | 200元/小时 | 100元/小时 | / | / | 张全海 | 15138077894 | 体育学院
282 | 1013530Y | 400兆核磁共振谱仪 | AVANCE AV400MHZ | 349.726 | 德国 | 2010 | 1.自屏蔽超导磁体，磁场强度9.4 Tesla；磁场稳定性：V4Hz/hr，双射频通道。 2.高分辨液体探头：5mm BBFO 探头，带ATM自动调谐；宽带标准范围：31P～15N；变温范围：-150℃～180℃。 3.4mm CP/MAS宽带固体探头；宽带标准范围：31P～15N；变温范围：-50℃～120℃。 | 该仪器广泛用于有机物、无机物、聚合物结构测定；分子结构的相互作用研究；物质的核磁特性研究。可进行1H、13C、31P、19F、15N、17O 等多种核素检测；可进行1H同核相关，NOE实验；异核相关实验（以正常和反向方式进行检测）。所配置的CP/MAS宽带固体探头，使其应用扩展到固体物质样品。在该谱仪下可以进行固体物质高分辨NMR实验，完成生物微量样品检测。 | H谱 | 80元/样 | 40元/样 | / | / | 李涛 刘培 | 15893059063 17838009270 | 分析测试中心 | 核磁管：10元/个
[9 empty] | C谱 | 150元/样 | 75元/样 | / | /
283 | 1403663Y | Thermo稳定同位素比质谱仪 | MAT253 | 494.0991 | 美国 | 2014 | 1.质量数范围（m/z）：1-150。 2.加速器电压：10KV。 3.分辨率（m/Δm）：200（C， N， O， S）。 4.离子源线性：0.02%/nA。 5.绝对灵敏度：800个CO2分子产生一个44的离子。 | 该仪器用途广泛，例如地质突变事件研究；地下水成因，补给，径流和排泄条件；水-岩相互作用；生物地球化学循环；石油勘探油气成藏期，油源对比研究；煤矿井下瓦斯气体成因及来源研究等。判断候鸟，蝴蝶等的迁移路线；温室气体如CO2，CH4，N2O的源和汇关系研究等。地下水污染源研究；空气和地表水污染物的来源研究；酸雨的来源，形成过程及对地表水，地下水和土壤环境的影响研究等。葡萄酒，饮料的地域溯源研究；动物产品的地域溯源研究。 | 碳酸盐碳和氧同位素 | 400元/样 | 200元/样 | / | / | 杨莹丽 | 13703896246 | 分析测试中心
[9 empty] | 烷气中碳同位素、氧化亚氮气中氮和氧同位素 | 440元/元素/样 | 220元/元素/样 | / | /
[9 empty] | 有机物中碳和氧 | 840元/元素/样 | 420元/元素/样 | / | /
[9 empty] | 水中无机碳碳同位素 | 280元/样 | 140元/样 | / | /
[9 empty] | 水中氢氧同位素 | 400元/样 | 200元/样 | / | /
[9 empty] | 土壤等固体总碳、总氮同位素 | 340元/元素/样 | 170元/元素/样 | / | /
[9 empty] | 硫酸钡、磷酸银中氧同位素 | 440元/样 | 220元/样 | / | /
284 | 0800652Y | X射线衍射仪 | D8ADVANCE | 100.8522 | 德国 | 2008 | 1.3kW陶瓷X光管，发生器稳定性强，±0.005%，焦斑位置稳定。 2.细焦斑0.4mm×12mm，具有比功率高和分辨率 好的优点。 3.精密测角仪精度高，角度重现性达±0.0001°，2θ角扫描范围-110°～169°，最小步长0.0001°。 4.多种狭缝组合方案配合单色器，同时配备Cu， Co和Mo靶。 | 用于黏土矿物、合金、陶瓷、食品、药物、生物材料、建筑材料、高分子材料、半导体材料、超导材料、纳米材料、超晶格材料和磁性材料的物相鉴定，材料可以是单晶体、多晶体、纤维、薄膜等片状、块状、粉末状固体。该仪器可用来定性和定量相分析、带介质和无介质条件下的衍射分析、粉末样品的晶体结构解析。 | 制样 | 20元/样 | 10元/样 | / | / | 宋党育 刘培 | 13083676838 17838009270 | 分析测试中心
[9 empty] | 常规图谱扫描 | 80元/样 | 40元/样 | / | /
[9 empty] | 物相定性分析 | 140元/样 | 70元/样 | / | /
[9 empty] | 半定量分析 | 240元/样 | 120元/样 | / | /
285 | 1500201Y | 场发射环境扫描电镜 | Quanta FEG 250 | 296.92 | 美国 | 2015 | 1.加速器电压：200V～30KV。 2.最大束流： 200 Na。 3.样品台移动范围： X=Y=50mm。 3.分辨率（高真空模式)：30kV下低于1.0nm(SE)；30kV下低于2.5nm (BSE)；1kV下低于3.0nm (SE)。 4.外围设备：Bruker X射线能谱仪（EDS）。 5.Bruker 电子束背射衍射仪（EBSD)；离子溅射仪。 | 该仪器具有超高分辨率，并配有Bruker X射线能谱仪，能同时进行样品表面的微区点、线、面元素的定性、半定量及定量分析，具有形貌、化学组分综合分析能力。地质领域：煤岩孔隙、裂隙、稀有金属研究；遗迹化石的地球微生物学研究。材料领域：金属材料、高分子材料、化工原料等样品表面特征分析，观察和检测非匀相有机材料、无机材料及纳米级样品的特征表面等。环境领域：观察大气颗粒物的结构和组成等。 | 镀膜 | 100元/批 | 50元/批 | / | / | 张立军 刘培 | 18639108037 17838009270 | 分析测试中心 | ≤12个样/批，具体个数与样品大小及性质有关
[9 empty] | 样品表面微观形貌观察（校内自做） | / | 80元/小时 | / | /
[9 empty] | 样品表面微观形貌观察（委托检测-中级） | 160元/小时 | 80元/小时 | / | /
[9 empty] | 样品表面微观形貌观察（委托检测-高级） | 320元/小时 | 160元/小时 | / | /
286 | 1505813Y | 程序控温热焓分析-质谱联用系统 | STA449F3-QMS403D | 144.68 | 德国 | 2015 | 1.温控：-150 — 1000℃。 2.热焓准确度：1%。 3.质量范围：1～300 amu。 4.柱图扫描速率 >20ms/amu。 | 测试样品（固体）的TG-DSC信号，并实时跟踪逸出气体产物浓度变化、给出鉴别和定量分析。 | TG | 120元/样 | 60元/样 | / | / | 梅艳阳 刘培 | 15639121987 17838009270 | 分析测试中心
[9 empty] | TG-DSC | 160元/样 | 80元/样 | / | /
[9 empty] | TG-MS | 160元/样 | 80元/样 | / | /
[9 empty] | TG-DSC-MS | 200元/样 | 100元/样 | / | /
[9 empty] | 基线测试 | 120元/样 | 60元/样 | / | /
287 | 0801640Y | 单晶衍射仪 | SMART APEX2 | 210.8386 | 德国 | 2008 | 1.X-射线发生器最大输出功率：3000W。 2.X-射线光管：Mo靶λ=0.71073Å。 3.测角仪：θ/2θ可以联动单独转动，且可连续改变，最小运动步长0.0001°。 4.样品测角头：X， Y， Z可调。 5.光路系统：石墨单色器用于入射光路。 6.探测器：4K CCD，像素为4096×4096。 | X射线单晶衍射仪主要用于精确测定物质的晶体结构，精确进行物相分析。测定晶体分子的三维空间结构。晶胞参数的测定、晶体X-射线衍射数据收集、数据处理（还原、校正）、晶体结构解析、分子图、分子堆积图绘制等。广泛应用于材料科学、物理学、化学、化工、生物、药物等领域。 | 晶胞参数确定 | 40元/样 | 20元/样 | / | / | 赵丹 刘培 | 1383915530517838009270 | 分析测试中心 | 送样前请自行将单晶粘到玻璃丝上
[9 empty] | 收集整套数据 （≤3小时） | 200元/样 | 100元/样 | / | /
288 | 0801432Y | 电感耦合等离子体质谱仪 | varian | 137.7238 | 美国 | 2008 | 1.灵敏度：115mbarIn>2×107Cps ppm-1 。 2.检出限：Cu<0.01μg/L，Cd<0.01μg/L，Pb<0.01μg/L。 3.分辨率：≈0.8AMU 。 4.同位素比精度：<0.2%(107Ag/109Ag)。 5.短期精度：<2.0%RSD(10μg/L，n=10) 。 6.长期精度：<4.0%RSD(4h)。 7.质量范围：0～260AMU 。 8.等离子体发生器：频率：27.12MHz，输出功率：2kW。 | 该技术已从最初在地质科学研究的应用迅速发展到广泛应用于环境保护、半导体、生物、医学、冶金、石油、核材料分析等领域，是新型的最强有力的元素分析、同位素分析和形态分析技术。 | 1-10个元素 | 200元/样 | 100元/样 | / | / | 毛宇翔 刘培 | 13782761630 17838009270 | 分析测试中心
[9 empty] | 11-20个元素 | 240元/样 | 120元/样 | / | /
[9 empty] | >20个元素 | 300元/样 | 150元/样 | / | /
289 | TY2022001779 | 电感耦合等离子体质谱仪（和准分子激光剥蚀进样系统联用） | NexION 1000 | 107.9 | 美国 | 2022 | 1.质谱范围：2～280amu。 2.离子源：频率大于27MHz的自激式全固态双路射频发生器。 3.主机内置1路全基体进样气体质量流量计，可实现样品气体稀释。 4.蠕动泵：四通道，泵速0-48rpm连续可调。 5.质谱范围：2～280amu。 6.四极杆扫描速度：≥5000amu/秒。 | 溶液中元素成分分析或岩石微量元素、同位素分析和形态分析。 | 溶液中微量元素分析1-10个元素 | 200元/样 | 100元/样 | / | / | 杨莹丽 | 13703896246 | 分析测试中心
[9 empty] | 溶液微量元素分析11-20个元素 | 240元/样 | 120元/样 | / | /
[9 empty] | 溶液微量元素分析>20个元素 | 300元/样 | 150元/样 | / | /
290 | TY2022001778 | 准分子激光剥蚀进样系统+电感耦合等离子体质谱仪（联用） | NWR193HE | 211.89 | 美国 | 2022 | 1.准分子脉冲激光器，输出波长：193nm；最大脉冲能量≥240mJ；最大能量密度样品表面≥50 J/cm2。 2.配置无级可调圆形光斑，尺寸在1μm-300μm范围内可连续可调，调节精度为1μm。 3.配置双模式双体积样品池，尺寸100X100mm。 | 激光锆石U-Pb年龄和微量元素分析以及激光矿物原位微量元素分析。 | 打点-微、痕量元素剥蚀及质谱分析，制样按实验室要求进行 | 200元/点 | 80元/点或500/小时 | / | / | 杨莹丽 | 13703896246 | 分析测试中心 | 建议提前确定待分析区域，以节省时间
[9 empty] | 线扫-微、痕量元素剥蚀及质谱分析，制样按实验室要求进行 | 1200元/小时 | 400元/小时 | / | /
[9 empty] | 2D/3D成图（含图像处理） | 1200/小时 | 400元/小时 | / | /
291 | TY2023000106 | 高分辨率显微共焦激光拉曼光谱成像系统（高分辨率显微共焦光谱成像系统） | alpha300R | 198.82 | 德国 | 2023 | 1.激光器：532nm和785nm，激光功率可调。 2.光栅：300、600、1800g/mm。 3.德国Zeiss研究级光学显微镜，物镜：×5、×10、×50（短焦）、×50（长焦）、×100 LWD。 4.横向空间分辨率：350nm，纵向空间分辨率：850nm。 5.光谱分辨率（全谱）：<1.5 cm-1，光谱范围：10-3900cm-1。 6.拉曼光谱成像（2D/3D)。 | 该仪器主要通过物质分子受激光激发后产生散射，对与入射光频率不同的散射光谱进行分析以得到分子振动、转动方面信息，并进行二维和三维成像，应用于物质分子结构表征的一种技术 ，广泛应用于材料、化学、矿物学、物理学、生物学和医学等各个领域。 | 普通固体测试（测试点/采集次数≤3） | 100元/样 | 50元/样 | / | / | 杨莹丽 | 13703896246 | 分析测试中心 | 最短测试时长0.5小时
[9 empty] | 普通固体测试（4≤测试点/采集次数≤6） | 120元/样 | 60元/样 | / | /
[9 empty] | 普通固体测试（7≤测试点/采集次数≤10） | 150元/样 | 75元/样 | / | /
[9 empty] | 原位测试 | 300元/小时 | 100元/小时 | / | /
[9 empty] | 液体 | 130元/样 | 65元/样 | / | /
[9 empty] | mapping测试 | 400元/小时 | 200元/小时 | / | /
[9 empty] | 数据处理 | 50元/样 | 20元/样 | / | /
292 | 1802745Y | 高精度微量热仪 | C600 | 124.9 | 法国 | 2018 | 1.温度范围：室温～600℃；温度准确度：≤±0.1℃；温度精度：≤±0.05℃；温度扫描速率：≤0.01-2℃/min。 2.焓值准确度：≤±1% 。 3.量热精度：≤±0.1%；灵敏度(30℃ 焦耳效应)：≤30 μV/mW。 4.样品池材质：不锈钢及哈斯合金（Hastelloy C）。 5.3维量热探测器的分辨率：≤0.10 μW。 6.试样形状：固体、液体、粉沫、薄膜或纤维。 7.常压标准样品池容积：12.5 ml；样品池最高压力：350bar。 8.反应样品池种类：常压标准样品池、高压气体循环样品池、具膜混合样品池。 9.工作模式：恒温模式，扫描模式(0.01-2℃/min)，增量模式。 | 该仪器采用高分辨3-D卡维尔传感器，可测定测试样品在恒温或程序控温条件下发生分解、相变、氧化、裂解等发生物理化学变化时吸收或释放的全部热量和比热容；也可以测量不同相态物质混合、吸附、脱附或发生反应时产生的热量变化。使用配有精密压力传感器的反应池，还可随时精确测量和显示反应池内由于分解等产生的压力变化情况。 | 单相反应热测试 | 600元/样 | 300元/样 | / | / | 潘荣锟 刘培 | 0391-3987885 17838009270 | 分析测试中心
[9 empty] | 固-气反应热测试 | 1200元/样 | 600元/样 | / | /
[9 empty] | 固-液反应热测试 | 1200元/样 | 600元/样 | / | /
[9 empty] | 液-液反应热测试 | 1200元/样 | 600元/样 | / | /
[9 empty] | 固-固反应热测试 | 1200元/样 | 600元/样 | / | /
[9 empty] | 比热容测试 | 1200元/样 | 600元/样 | / | /
293 | 1013617Y | 激光共焦拉曼光谱系统 | inVia | 158.6393 | 英国 | 2010 | 1.532nm半导体激光器：100-4000cm-1。 2.Leica 研究级光学显微镜物镜：×100，×50，×20，×5，×50LWD。 3.横向空间分辨率：1um。 4.纵向空间分辨率：2um。 5.光谱分辨率全谱段：≤2cm-1。 6.光谱重复性：≤±0.2cm-1。 | 该仪器主要通过物质分子受激光激发后产生散射，对与入射光频率不同的散射光谱进行分析以得到分子振动、转动方面信息，并应用于物质分子结构表征的一种技术 ，广泛应用于材料、化学、矿物学、物理学、生物学和医学等各个领域。 | 普通固体测试（测试点/采集次数≤3） | 80元/样 | 40元/样 | / | / | 廖建国 刘培 | 1833687217517838009270 | 分析测试中心
[9 empty] | 普通固体测试（4≤测试点/采集次数≤6） | 100元/样 | 50元/样 | / | /
[9 empty] | 普通固体测试（7≤测试点/采集次数≤10） | 130元/样 | 65元/样 | / | /
294 | 1013315Y | 离子阱液质联用仪 | Agilent 1200RRLC-6310 | 158 | 美国 | 2010 | 1.流速精密度小于0.07%。 2.压力脉动小于1%。 | 有机物的分离检测。 | 液相前处理 | 70元/样 | 35元/样 | / | / | 范云场 刘培 | 15139166115 17838009270 | 分析测试中心
[9 empty] | 液相检测 | 80元/样 | 40元/样 | / | /
[9 empty] | 特殊条件（更换色谱柱） | 100元/样 | 50元/样 | / | /
295 | 1602932Y | 全功能稳瞬态荧光光谱仪 | FLuorolog-3 | 118.595 | 美国 | 2016 | 1.水拉曼信噪比12000：1（RMS方法， PMT检测器无需制冷，无滤光片辅助），（FL-3-11，PMT928检测器）。 2.激发波长范围240～1000nm。 3.紫外-可见PMT检测器； 4.R928光子检测器。 5.光子计数工作模式，范围185～900nm。 6.荧光寿命荧光测量寿命范围<200ps~10μs（与光源相关），100μs时间窗口。 7.数据采集模式：TCSPC时间相关单光子计数死时间<10ns。 | 该设备是通过测定受激样品的荧光光谱和寿命来得到更多的样品信息，了解分子结构及基团环境，以及样品性质变化的分子光谱仪器。可用于测量物质的荧光激发光谱、发射光谱，用于定性、定量分析无机元素和有机元素，有机化合物性质鉴定分析；也可以用于快速宽范围的寿命测量，广泛应用与半导体材料，太阳能电池材料，纳米发光材料的寿命测量，同时也衍生了大量单重态氧反应、自由基反应、过渡态等化学反应动力学研究方法和手段。 | 稳态荧光光谱（已知条件） | 30元/样 | 15元/样 | / | / | 汪舰 刘培 | 15225830897 17838009270 | 分析测试中心
[9 empty] | 瞬态荧光光谱（已知条件） | 40元/样 | 20元/样 | / | /
[9 empty] | 稳态荧光光谱（探索） | 60元/样 | 30元/样 | / | /
[9 empty] | 瞬态荧光光谱（探索） | 80元/样 | 40元/样 | / | /
[9 empty] | 绝对量子产率（积分球，固体块状样品，室温） | 100元/样 | 50元/样 | / | /
[9 empty] | 变温实验（77K-室温） | 300元/样 | 150元/样 | / | /
296 | 1803494Y | 全新稳态/瞬态荧光磷光光谱仪 | FLS1000 | 229.8 | 英国 | 2018 | 1.光学系统结构：L型。 2.光谱范围：200-1700nm。 3.光源：450W除臭氧氙灯（集成式电源），可以显示功率、电压、电流和使用时间；纳秒闪光灯，光谱脉宽低至0.8ns， 连续波长输出范围200-400nm；高能量脉冲氙灯，光谱脉宽1.5到2.5μs，平均能量为60W，重复频率：0.1-100Hz。 4.信噪比：不小于30000：1，水拉曼峰测试，激发波长 350nm，狭缝5nm，积分时间1s（计算公式为S/N=(I397-I450)/I4501/2）。 5.双光栅激发单色器， 杂散光抑止比：≥1010：1 。 6.近红外检测器。 7.变温测试系统 。 8.上转换系统。 9.LED激光器。 10.前表面样品支架。 | 该设备可用于荧光和磷光相关的定性和定量分析，可进行激发、发射、三维、同步、偏振分析光谱的绘制和量子产率及荧光磷光寿命的测定，还可以进行非常规低温、变温实验。可用于化学分析、环境分析、食品和药物分析及生物分析等各个领域。 | 稳态激发光谱（指定波长，200-850nm，已知条件） | 40元/样 | 20元/样 | / | / | 赵丹 刘培 | 13839155305 17838009270 | 分析测试中心
[9 empty] | 稳态发射光谱（指定波长，200-850nm，已知条件） | 40元/样 | 20元/样 | / | /
[9 empty] | 稳态激发光谱（200-850nm，探索） | 160元/样 | 80元/样 | / | /
[9 empty] | 稳态发射光谱（200-850nm，探索） | 160元/样 | 80元/样 | / | /
[9 empty] | 上转换稳态光谱（980nm，808nm， 已知条件） | 100元/样 | 50元/样 | / | /
[9 empty] | 近红外稳态激发/发射光谱（900-1700nm，已知条件） | 200元/样 | 100元/样 | / | / |  |  |  | 液氮自备
[9 empty] | 绝对量子产率（积分球200-850nm，固体样品，室温，已知条件） | 400元/样 | 200元/样 | / | /
[9 empty] | 近红外绝对量子产率（积分球850-1700nm，固体样品，室温，已知条件） | 800元/样 | 400元/样 | / | /
[9 empty] | 荧光寿命（100ps-10s/200-850nm，室温，已知条件） | 160元/样 | 80元/样 | / | /
[9 empty] | 上转换寿命（980nm，808nm， 已知条件） | 400元/样 | 200元/样 | / | /
[9 empty] | 荧光寿命（100ps-10s/200-850nm，室温，探索） | 400元/样 | 200元/样 | / | /
[9 empty] | 上转换寿命（980nm，808nm，探索） | 600元/样 | 300元/样 | / | /
[9 empty] | 近红外波段荧光寿命（900-1700nm/1μs-10s，已知条件） | 400元/样 | 200元/样 | / | /
[9 empty] | 稳态光谱控温变温实验（室温—300℃，已知条件） | 800元/样+200元/小时 | 400元/样+100元/小时 | / | / |  |  |  | 测试时长超过2小时，按校外200元/小时，校内100元/小时收取加时费
[9 empty] | 低温稳态光谱变温实验（30K—450K，已知条件） | 2500元/样+200元/小时 | 1250元/样+100元/小时 | / | / |  |  |  | 测试时长超过4小时，按校外200元/小时，校内100元/小时收取加时费
297 | 1501569Y | 全自动高温高压气体吸附仪 | H-Sorbet 2600T | 61.4938 | 中国 | 2015 | 1.测试方法：静态容量法，高温高压气体吸附。 2.主机功能：常温至500℃区间可选任意温度的吸附及脱附等温线测定(可测液氮温-196℃)，吉布斯超临界吸附测定。 3.数据处理：Langmuir模型回归线，Langmuir 最大吸附常数L及吸附压力常数B参量测定； 4.Langmuir修正模型Loading-ratio Correlation(LCR)等温线回归；Ono-Kondo (OK) Lattice 晶格模型等温线回归。 5.工作电压：交流220V。 6.工作电流：5A。 | 该仪器用于模拟和测定吸附剂或储能材料在不同的压力（一般为高压下）和温度下对特定吸附质如氢气、氮气、二氧化碳及甲烷等的平衡吸附能力及吸附动力学特性。 | 默认测试项目 | 200元/样 | 100元/样 | / | / | 周爱国 刘培 | 1503911256217838009270 | 分析测试中心
298 | 1601985Y | 全自动物理化学吸附仪 | Autosorb-iQ-MP-C | 56.86 | 美国 | 2016 | 1.分析站和脱气站可以是一体机或分体机，脱气站配备液氮保护冷阱。 2.分析站：≥5个压力传感器，压力传感器精度±0.1％满量程（1000 torr范围）；±0.15％读数（10 torr和1 torr范围）。 3.分析范围比表面测定范围：> 0.0005 m2/g； 4.孔体积：下限<0.0001 cc/g。 5.P0站必须配有独立的1000torr压力传感器，可以实时测定P/P0值，实现数据的实时性以获得真实的数据。 6.配有液位传感器来控制液氮液位或使用等温夹套来降低死体积，保证测量的精确度和准性。 7.极限真空度：配备涡轮分子泵系统，分析站和脱气站的极限真空度均可达5×10-7Pa（3.75×10-10mm Hg）。 | 测定材料的比表面积和孔径分布。 | 微孔测试 | 400元/样 | 200元/样 | / | / | 曹建亮 刘培 | 13273901312 17838009270 | 分析测试中心 | 只接受粉末状固体
[9 empty] | 介孔测试 | 250元/样 | 125元/样 | / | /
299 | 1602479Y | 热裂解器-全二维气相色谱-飞行时间质谱 | PEGASUS4D、5200HP-2 | 275.3 | 美国 | 2016 | 热裂解器 1.裂解温度可从室温到1400℃。 2.连续可调，温度精度达到±0.1℃。 3.裂解参数稳定，重现性高，RSD <2%。 4.可以在不同的裂解气氛进行裂解，如氮气、空气、氢气等其他气氛下裂解和催化。 气相色谱 1.量数范围：5-1024m/z。 2.最大扫描速率：5000u/sec。 3.线性范围：104。 4.最大全扫描采样速率：1000Hz。 5.分辨率：1amu单位质量分辨。 6.灵敏度：测试的柱子规格为30m×0.25mm×0.25um，EI全扫描1pg八氟萘RMS信噪比OFN> 1500：1。 质谱 1.柱箱温度450℃。 2.高柱头压100psi。 3.压力设定精度0.145psi。 4.升温速率达120 ℃/min。 5.降温速率300℃至50℃仅4 min。 6.25梯度/26平台程序升温。 7.最大分流比为10000：1。 8.最小脉冲<50ms。 9.调制解调范围≥C3。 | 热裂解器主要在添加剂工业、烟草、高聚物分析、刑侦、新能源研究等领域都有广泛的应用。全二维气相色谱-飞行时间质谱可对石油、石化、生物质、生物油、环境、农药类等复杂样品进行较好的分离，并将灵敏度提高5-10倍。对研究复杂样品中痕量未知物有很大的帮助。 | 普通气质测试 | 200元/样 | 100元/样 | / | / | 王枫 刘培 | 13782850719 17838009270 | 分析测试中心
[9 empty] | 二维气质测试 | 400元/样 | 200元/样 | / | /
300 | 1602401Y | 扫描电子显微镜 | Merlin Compact | 405 | 德国 | 2016 | 1.分辨本领：0.8nm。 2.放大倍数：12-40万倍。 3.电子发射系统：Schottky热场发射。 4.聚焦工作距离：0.1-50mm。 5.探测器：二次电子、背散射电子。 6.（附属设施）OXFOFD能谱仪（EDS）：元素分析范围Be4-Cf98。 7.（附属设施）电子背散射衍射仪（EBSD）：晶体取向和织构分析。 8.（附属设施）PECSII685.C型刻蚀镀膜仪：对导电性不好的样品表面镀膜，也可以对样品表面进行减薄，辅助EBSD分析试样的制备。 | 该仪器可用于陶瓷、高分子、粉末、金属、金属夹杂物、环氧树脂等材料表面形貌、组织观察和成分分析。结合附带的能谱仪可对材料实时微区分析，可通过点、线和面扫描实现元素定量分析，多元素面分布分析，辅助实现相鉴定和相分布分析。结合附带的电子背散射衍射仪可实现晶粒取向和织构分析，附带的Channel5 软件可对EBSD测试结果进行取向差、Schmid因子等晶体结构信息分析，绘制极图和反极图。 | 镀膜 | 100元/批 | 50元/批 | / | / | 张海波 刘培 | 18039184180 17838009270 | 分析测试中心 | ≤12个样/批，具体个数与样品大小及性质有关
[9 empty] | SEM+EDS（校内自做） | / | 100元/小时 | / | /
[9 empty] | SEM+EDS（委托检测-中级） | 200元/小时 | 100元/小时 | / | /
[9 empty] | SEM+EDS（委托检测-高级） | 400元/小时 | 200元/小时 | / | /
[9 empty] | EBSD | 600元/小时 | 300元/小时 | / | /
[9 empty] | 样品表面离子抛光 | 600元/样 | 300元/样 | / | /
301 | 0800650Y | 扫描电子显微镜 | JSM-6390LV | 113.779 | 日本 | 2008 | 1.分辨率可达3.0nm。 2.全数字化控制系统：自动聚焦、自动消像散、自动电子枪控制(饱和/合轴)、自动衬度和亮度调整。 3.全对中样品台及高灵敏度半导体背散射探头。 | 用于各种材料的形貌组织观察、金属材料断口分析和失效分析。 | 镀膜 | 60元/批 | 30元/批 | / | / | 赵翠君 刘培 | 1553898198017838009270 | 分析测试中心
[9 empty] | 样品表面微观形貌观察 | 150元/小时 | 75元/小时 | / | /
302 | 1202929Y | 透射式电子显微镜 | JEOL2100 | 326.8856 | 日本 | 2012 | 1.加速电压：200kV。 2.点分辨率：0.19nm。 3.线分辨率：0.1nm。 4.最小束斑：1nm。 5.晶格分辨率：0.14nm。 | 该仪器不仅可以获得样品的高分辨率电子显微像，而且还可对样品微区作纳米尺度的结构与成分分析，广泛应用于材料科学、生命科学、半导体、纳米技术等领域。 | 样品表面微观形貌观察（校内自做） | / | 200元/小时 | / | / | 杨文朋 刘培 | 1339386036917838009270 | 分析测试中心 | 微栅：15元/个 普通碳膜：5元/个
[9 empty] | 样品表面微观形貌检测（委托检测-初级） | 300元/小时 | 150元/小时 | / | /
[9 empty] | 样品表面微观形貌观察（委托检测-中级） | 400元/小时 | 200元/小时 | / | /
[9 empty] | 样品表面微观形貌观察（委托检测-高级） | 600元/小时 | 300元/小时 | / | /
303 | 1202947Y | 万能材料试验机 | IIC-MST-100 CO.st | 100.6385 | 西班牙 | 2012 | 1.承载力100KN。 2.速率0.0005-200mm/min。 3.最大位移1000mm。 4.棒材试样最大直径32mm。 5.板材试样最大尺寸30*50mm。 | 该设备主要用于测试材料常温、高温的拉伸、压缩性能。可服务于采矿业、制造业、建筑业、科学研究、技术服务和地质勘查业等。目前，本仪器主要面向金属材料进行性能测试。 | 默认测试项目 | 80元/样 | 40元/样 | / | / | 王有超 孙志东 | 1580391136318339197365 | 分析测试中心
304 | 1300746Y | 微机控制电子万能试验机 | CMT5205 | 40 | 中国 | 2013 | 1.承载力200KN。 2.可增配环境箱、高温炉做环境试验。 | 主要用于各种金属材料试样的拉伸、压缩、弯曲、剪切、剥离、撕裂等试验，以及一些产品的特殊试验。 | 默认测试项目 | 80元/样 | 40元/样 | / | / | 王有超 孙志东 | 1580391136318339197365 | 分析测试中心
305 | 1803872Y | 吸附热测定仪 | C80 | 89.69 | 法国 | 2018 | 1.工作模式：恒温和扫描。 2.温度范围：室温～300℃。 3.升温速率：0.001～2℃/min。 4.温度准确度：±0.1℃。 5.温度精度：±0.05℃。 6.热焓准确度：±1%。 7.量热精度：±0.1%。 8.量热分辨率：0.10 μW。 9.样品池容积：最大12.5 ml。 10.样品池材质：不锈钢及哈斯合金（Hasloy C）或定制。 11.实验最高压力：1000bar。 12.样品池种类：安培瓶池、翻转混合池、膜混合池、流体循环池、液体比热池、真空池、吸附池、高压测压池、安全池等。 | 该仪器可以测试单一样品在恒温条件下发生分解、相变、氧化、裂解等物理化学变化时吸收或释放的热量，拥有样品量最大12.5ml的反应釜；也可以测量不同相物质混合、吸附、脱附或发生反应时产生的热量变化。使用配有精密压力传感器的反应池，还可随时精确测量和显示反应池内由于分解等产生的压力变化情况，最高可耐1000bar压力。 | 单相反应热测试 | 600元/样 | 300元/样 | / | / | 夏大平 刘培 | 13462892577 17838009270 | 分析测试中心
[9 empty] | 固-气反应热测试 | 800元/样 | 400元/样 | / | /
[9 empty] | 固-液反应热测试 | 800元/样 | 400元/样 | / | /
[9 empty] | 液-液反应热测试 | 800元/样 | 400元/样 | / | /
[9 empty] | 固-固反应热测试 | 800元/样 | 400元/样 | / | /
306 | 1600434Y | 稀有气体同位素四极质谱 | QMG700 | 181 | 美国 | 2016 | 1.质量范围：1-340amu。 2.检测上限最小值：1×10-15毫巴。 3.灵敏度（对氩）最小值：5×10-4安/毫巴。 4.工作压强最大值：法拉第杯：1×10-4毫巴；SEV：1×10-5毫巴。 5.分压比（有SEM电子倍增器）：＜0.5ppb。 6.分析器：QMA410。 7.四极杆系统（材料/直径）：钼/16mm。 8.静电计前置放大器：EP422型。 9.分析器工作温度：150℃。 10.分析器烘烤温度：400℃。 11.连接法兰：DN100 CF-F型。 12.稳定性：裂片图谱的稳定性±1% (相同数值量级的峰)。 13.测量速度：MID模式：0.125毫秒～60秒/amu；扫描模式：0.125毫秒～60秒/amu。 14.分辨率：贡献于相邻质量数(40/41) <0.1ppm。 15.传输率：35~25%。 | 该仪器可用于从煤岩体中释放出的稀少气体Ar、He、H2、SF6及H2S等的示踪分析，可以进行Ar、He、H及其同位素的体积浓度的测定和和示踪分析。设备适用于煤岩动力灾害孕育及发生过程中放射性元素的析出、衰变的监测，可进行地质年代测定及火山事件确定，以及海水、有机物及岩体中惰性气体He等的分析。 | 煤岩体中释放出来的其他稀有气体 | 200元/样 | 100元/样 | / | / | 刘培 | 17838009270 | 分析测试中心 | 四个样品起测
307 | 1602427Y | 氩离子抛光仪（精密刻蚀镀膜仪） | GATAN 685 | 89 | 美国 | 2016 | 平面抛光面积：直径16mm；截面切割面积：2mm*1mm；容纳样品最大直径：32mm；最大高度：15mm。 | 针对煤、页岩和其他硬/软复合材料、多孔材料、脆性材料及材质不均一性材料，采用离子束抛光技术获得真实的平整截面。 | 表面抛光 | 300元/小时 | 150元/小时 | / | / | 王娟 刘培 | 15993797958 17838009270 | 分析测试中心
308 | 20014120 | 岩石力学试验系统 | RMT-150C | 70.095 | 中国 | 2001 | 1.轴向最大载荷1000kN。 2.水平最大载荷500kN。 3.围压50MPa。 4.轴向最大行程50mm，位移5mm，横向位移2.5mm。 | 该系统可进行岩石和混凝土单轴压缩试验，三轴压缩试验，压剪试验，间接拉伸试验，直接拉伸试验，可以实现正弦波，方波，三角波疲劳试验，可采用载荷、位移控制，由计算机控制，实时显示，自动采集，能够得到试样全程试验过程中的应力应变曲线。 | 巴西劈裂试验（抗拉强度） | 160元/样 | 60元/样 | / | / | 刘俊领 孙志东 | 1873918197818339197365 | 分析测试中心
[9 empty] | 单轴压缩试验（天然) | 300元/样 | 110元/样 | / | /
[9 empty] | 单轴压缩试验（饱和) | 400元/样 | 150元/样 | / | /
[9 empty] | 单轴压缩试验（疲劳加载) | 400元/小时 | 160元/小时 | / | /
[9 empty] | 三轴压缩试验（天然) | 400元/样 | 150元/样 | / | /
[9 empty] | 三轴压缩试验（饱和) | 500元/样 | 200元/样 | / | /
[9 empty] | 三轴压缩试验（疲劳试验) | 500元/小时 | 200元/小时 | / | /
[9 empty] | 剪切试验（剪切强度） | 500元/样 | 200元/样 | / | /
309 | 1707521Y | 岩石力学综合测试系统 | RTX-3000型 | 469.4 | 美国 | 2017 | 1.最大轴压：3000kN。 2.最大行程：100mm。 3.框架刚度：10MN/mm。 4.动态频率：0-20Hz。 5.最大围压：140MPa，分辨率：0.01MPa。 6.最大孔压：140MPa，分辨率：0.005MPa。 7.试样直径：50-100mm。 8.最高温度：200℃。 | 该设备主要用于测试岩体、混凝土、煤体在复杂应力条件下的力学性质。测试精度高、性能稳定，采用荷载、应力、位移、轴向应变、横向应变等控制方式，能够模拟深部地下岩体所处的应力、孔隙压力及温度条件。能够进行常规单轴压缩试验、三轴压缩试验、水压致裂试验、巴西劈裂试验、断裂韧性试验。能够进行真三轴试验。能够进行载荷测试、变形测试、温度测试、超声波测试、声发射测试。 | 断裂韧度试验（断裂韧度SCB测试） | 400元/样 | 200元/样 | / | / | 张盛 李振峰 孙志东 | 18603918628 13839126396 18339197365 | 分析测试中心 | 超过4小时后，按校外800元/小时，校内400元/小时收取加时费
[9 empty] | 断裂韧度试验（断裂韧度三点弯曲梁测试） | 800元/样 | 400元/样 | / | /
[9 empty] | 常规单轴试验（抗压强度） | 600元/样 | 300元/样 | / | /
[9 empty] | 常规三轴试验（三轴强度） | 2000元/样 | 800元/样 | / | /
[9 empty] | 常规三轴加卸载（常规三轴强度） | 2400元/样 | 1200元/样 | / | /
[9 empty] | 常规三轴循环加载（常规三轴强度） | 2400元/样 | 1200元/样 | / | /
[9 empty] | 常规三轴动载试验（常规三轴动静加载） | 2400元/样 | 1200元/样 | / | /
[9 empty] | 高温三轴试验（高温强度） | 5000元/样 | 2000元/样 | / | /
[9 empty] | 直接拉伸试验（拉伸强度） | 600元/样 | 300元/样 | / | /
[9 empty] | 间接拉伸试验（抗拉强度） | 400元/样 | 200元/样 | / | /
[9 empty] | 疲劳试验（疲劳加载） | 800元/小时 | 400元/小时 | / | /
[9 empty] | 水力压裂试验（水力压裂） | 2000元/样 | 800元/样 | / | /
[9 empty] | 声发射测试（声发射监测） | 600元/样 | 300元/样 | / | /
[9 empty] | 声发射测试（声发射监测，自带探头） | 300元/样 | 150元/样 | / | /
[9 empty] | 超声波测试（波速监测） | 400元/样 | 200元/样 | / | /
[9 empty] | 常规真三轴加载（真三轴强度） | 2400元/样 | 1200元/样 | / | /
[9 empty] | 真三轴加卸载（真三轴强度） | 3200元/样 | 1600元/样 | / | /
[9 empty] | 真三轴循环加载（真三轴强度） | 3200元/样 | 1600元/样 | / | /
[9 empty] | 真三轴动载试验（真三轴动静加载） | 3200元/样 | 1600元/样 | / | /
310 | 1803348Y | 液态水和水汽同位素分析仪 | L2130-i | 125.8 | 美国 | 2018 | 1.检测室物理长度：不大于625px，容积不大于35ml；检测室测量有效路径：不小于20千米，腔室反射镜面不少于3个。 2.精度：H218O/H216O(δ18O)：典型精度<0.011‰，确保精度<0.025‰；HD16O / H216O(δD)：典型精度<0.038‰，确保精度<0.100‰；水汽测量测量精度：（1σ，2500ppm）：δ18O：0.250‰/10s，0.080‰/100s；δD：1.600‰/10s，0.500‰/100s。 3.配备有机物矫正软件，避免有机物对测量结果造成影响。 4.真空抽提模块：六路系统，抽提效率不小于30样品/天。 | 该仪器以极高的精度同步测量18O、δ18O和 δD，是流域水分转换机制研究、土壤-植被-大气连续体水文生态过程研究、植物水分来源研究、海洋水分转换研究；湖泊水循环和水文生态过程研究、气候变化研究的理想工具。 | 不同水体的稳定性氢氧同位素组成测定 | 200元/样 | 100元/样 | / | / | 王锐 刘培 | 15903918789 17838009270 | 分析测试中心
311 | 1401961Y | 有机元素分析仪 | FLASH2000 | 54.15 | 美国 | 2014 | 1.动态闪烧：最高温度可达1800℃。 2.色谱分离：填充柱色谱分析技术。 3.仪器标配双炉模式，CHNS到O分析模式的转化方便快捷。 5.进样量范围：0.01 mg ～100 mg。 6.最低进样量：0.01 mg。 7.标配31位固体进样器，可选配124位固体自动进 样器或105位液体自动进样器。 8.分析时间： CHNS分析时间≤ 10分钟（与样品性质有关）。 | 该仪器可同时对有机的固体、高挥发性和敏感性物质中C、H、N、S、O元素的含量进行定量分析测定， 在研究有机材料及有机化合物的元素组成等方面具有重要作用。可广泛应用于化学和药物学产品，如精细化工产品、药物、肥料、石油化工产品中碳、氢、氧、氮元素含量测定，从而揭示化合物性质变化，得到有用信息，是科学研究的有效手段。 | CHNS模式 | 80元/样 | 40元/样 | / | / | 王枫 刘培 | 13782850719 17838009270 | 分析测试中心
[9 empty] | O模式 | 70元/样 | 35元/样 | / | /
[9 empty] | CHNS/O双模式 | 150元/样 | 75元/样 | / | /
312 | 1600774Y | 转靶X射线衍射仪 | SmartLab | 154.5 | 日本 | 2016 | 1.X光源系统：最大输出功率9 kW。 2.θ/θ测角仪，测试过程样品始终水平放置。 3.高精度光学编码，最小步进：1/10000°。 4.配带石墨弯晶单色器。 5.一维超高速半导体检测器：256个子检测器。 | 该设备广泛应用在新材料、矿物鉴定、化学化工、高分子、物理、生物、医药等领域，可对多晶和非晶样品进行结构参数分析：如粉末、固体（块状金属）以及薄膜样品的定性与定量分析、衍射谱的指标化及点阵参数的测定、晶粒尺寸及点阵畸变测定、粉末衍射图谱拟合修正晶体结构和解结构（含Rietveld无标定量等）。 | 常规扫描（普通条件，10-15°/min） | 80元/样 | / | / | / | 范广新 刘培 | 15893005101 17838009270 | 分析测试中心 | 玻璃样品槽：50元/个
[9 empty] | 常规扫描（普通条件，5°/min） | 160元/样 | / | / | /
[9 empty] | 常规扫描（<5°/min） | 300元/样 | / | / | /
[9 empty] | 常规扫描（校内自做） | / | 234元/小时 | / | /
[9 empty] | 高温测试（最高温度1000℃） | 2500元/样+200元/温度点 | 1500元/样+100元/温度点 | / | / |  |  |  | 每增加一个温度点，校外加收200元/温度点，校内加收100元/温度点
313 | TY2024000512 | 高分辨三维X射线显微镜 | Xradia 515 Versa | 749.48 | 英国 | 2024 | 射线管电压及功率 30kV-160kV; 2. 物镜 0.4x,4x,20x 3. 三维空间分辨率 0.5um 4. 四轴样品台 X,Y,Z,Theta 5. 样品最大尺寸300mm,最大重量25kg 6. 配置力学和温度原位台：可以测试压力和拉伸力，最大量程不低于5KN；温度范围-20℃-160℃ 7.配置数据处理工作站和专业数据处理软件 | 对样品进行三维无损成像，分析表征样品内部的二维和三维结构，可直观地展示样品内部不同密度的微观结构、内部孔隙、微裂纹等信息，以及研究样品在原位的状态下（力学拉伸/压缩或加热/制冷）的变化情况 | 三维成像 | 2000元/样（2小时以内），超时加收500元/小时 | 1000元/样（2小时以内），超时加收250元/小时 | / | / | 孙志东 | 18339197365 | 分析测试中心
[9 empty] | 三维成像原位测试 | 2000元/样/点位（每个点位2小时以内），超时加收500元/小时 | 1000元/样/点位（每个点位2小时以内），超时加收250元/小时 | / | /
[9 empty] | 高级数据分析 | 1000元/样 | 500元/样 | / | /
314 | TY2024000558 | 波长色散X射线荧光光谱仪 | ARL Perform'X | 177.9 | 美国 | 2024 | 1.端窗Rh靶X射线光管，管电压60kV,管电流120mA，最大输出功率4.2kW； 2.元素分析范围：F9-U92； 3.元素浓度范围：ppm-100%； | 对固体、粉末样品中的元素定性/半定量分析和定量分析。 | 未知样品全元素定性/半定量分析 | 100元/样 | 40元/样 | / | / | 刘培 | 17838009270 | 分析测试中心
[7 empty] | 4、无齿轮全自动测角仪：最大定位转速4800°/min。 |  | 矿物、岩石、土壤、水泥等元素定量分析 | 200元/样 | 100元/样 | / | /
[7 empty] | 5、进样器：多位X、Y二维全自动进样器，零背景的碳化钨样品杯，单点控制双进样系统。 |  | 自主测试 |  | 150元/小时 | / | /
[7 empty] | 6、探测器：流气正比计数器（FPC）和闪烁计数器（SC）。 |  | 样品研磨/压片 | 40元/样 | 20元/样 | / | /
[7 empty] | 7、X光路：0.15、0.40、1.00、2.60共4个准直器，LiF200、LiF220、PET、Ge111、AX03共5块分光晶体。 8.配有UniQuant无标样分析软件。 |  | 样品研磨/压片（自主制样） |  | 10元/样 | / | /
315 |  | 高性能计算平台 |  |  | 中国 | 2022 | 节点数132，存储容量281T,浮点计算能力155万亿次每秒 | 科学计算、虚拟仿真、基因组学研究等 | 节点共享CPU | 0.2元／核心/小时 | 0.04元／核心/小时 | / | / | 杨莹丽 | 13703896246 | 分析测试中心 | 每个账户可以免费使用500GB存储空间，超出500GB部分按照30元/TB/月收费。
[9 empty] | 节点共享GPU | 20元／节点/小时 | 0.8元／节点/小时 | / | /
[9 empty] | 节点共享包年CPU | 16000元／节点/年 | 8000元／节点/年 | / | /
[9 empty] | 节点共享包年GPU | 40000元／节点/年 | 20000元／节点/年 | / | /
[9 empty] | 节点独享包年 | 不提供 | 18000元／节点/年 | / | /
316 | TY2020004542 | 重点实验室大楼学术报告厅设备 |  | 96 | 中国 | 2020 | 1.大屏幕及音响系统。 2.观众位数190个。 3.主席台位数8个。 4.主席台、演讲台、前排条桌、剧场式听众席（带隐藏桌板）。 | 主要用于召开学术会议 | 大屏幕设备、音响系统等 | 3000元/半天 | 1500元/半天 | / | / | 侯占伟 | 13939138087 | 国有资产与实验室管理处
注：校外收费标准不含发票所发生的税费。